## Feuil1
[6 empty] | Niveau 1 |  | Niveau 2 |  | Niveau 3 |  | Niveau 4
Typologie d'équipement | Libellé | Domaine | Libellé | Codification | Mainteneur | code | libellé | code | libellé | code | libellé | code | libellé
ACBT | Armoire de contrôle commande HTA et BT | SYS | Systèmes | SYS-G12-610-ACBT | INFRA/MAXIMO | G1 | Courant fort | G12 | Basse tension (BT) | G12-6 | Système de contrôle commande HTA et BT
ACBT | Armoire de contrôle commande HTA et BT | SYS | Systèmes | SYS-G13-C10-ACBT | INFRA/MAXIMO | G1 | Courant fort | G13 | Alimentation traction et RCT/MALT | G13-C | Système de contrôle commande
ACCL | Accélérateur | SYS | Systèmes | SYS-G81-120-ACCL | M2E | G8 | Equipements électromécaniques (tunnel et OA) | G81 | Ventilation / Désenfumage / Climatisation / Décompression | G81-1 | Equipements de ventilation électromécanique pour le tunnel
ACDI | Accessoires SDI | SYS | Systèmes | SYS-G29-150-ACDI | DSI/TSI | G2 | Courant faible | G29 | Système sécurité incendie (SSI) sol | G29-1 | Système de Détection Incendie (SDI)
ACEL | Antenne Cel 2g/3g/4g | SYS | Systèmes | SYS-G51-125-ACEL | DSI/S2IP | G5 | Matériel Roulant | G51 | Matériel Roulant (Mr) Voyageur | G51-1 | Exterieure
ACLG | Armoire de regroupement des commandes locales en gare | SYS | Systèmes | SYS-G81-310-ACLG | INFRA/MARION | G8 | Equipements électromécaniques (tunnel et OA) | G81 | Ventilation / Désenfumage / Climatisation / Décompression | G81-3 | Contrôle-commande ventilation pour le tunnel | G81-310 | Armoire de contrôle commande
ACVT | Armoire API Centralisé Ventilation Tunnel (ACVT) | SYS | Systèmes | SYS-G81-310-ACVT |  | G8 | Equipements électromécaniques (tunnel et OA) | G81 | Ventilation / Désenfumage / Climatisation / Décompression | G81-3 | Contrôle-commande ventilation pour le tunnel | G81-310 | Armoire de contrôle commande
ADBT | Armoire de distribution bt (act_adbt) | SYS | Systèmes | SYS-G41-410-ADBT |  | G4 | Automatisme de conduite et commandes centralisées | G41 | Automatismes de conduite (AC+LT) | G41-4 | Act interconnexion et servitudes sol (act_serv)
ADBT | Armoire de distribution bt (cc_adbt) | SYS | Systèmes | SYS-G43-530-ADBT |  | G4 | Automatisme de conduite et commandes centralisées | G43 | Commandes centralisées | G43-5 | CC interconnexion et servitudes (cc_serv)
ADVA | Appareil de voie BS - Tg1/7 R140m 60E1 | SYS | Systèmes | SYS-G91-310-ADVA |  | G9 | Voie ferrée | G91 | Voie ferrée / Appareils de voie (ADV) / 3ème rail LV | G91-3 | Appareils de voie | G91-310 | Appareil de branchement
ADVB | Appareil de voie BS - Tg1/12 R500m 60E1 | SYS | Systèmes | SYS-G91-310-ADVB |  | G9 | Voie ferrée | G91 | Voie ferrée / Appareils de voie (ADV) / 3ème rail LV | G91-3 | Appareils de voie | G91-310 | Appareil de branchement
ADVC | Appareil de voie BS - Tg1/14 R500m 60E1 | SYS | Systèmes | SYS-G91-310-ADVC |  | G9 | Voie ferrée | G91 | Voie ferrée / Appareils de voie (ADV) / 3ème rail LV | G91-3 | Appareils de voie | G91-310 | Appareil de branchement
ADVD | Appareil de voie BS - Tg1/18 R1200m 60E1 | SYS | Systèmes | SYS-G91-310-ADVD |  | G9 | Voie ferrée | G91 | Voie ferrée / Appareils de voie (ADV) / 3ème rail LV | G91-3 | Appareils de voie | G91-310 | Appareil de branchement
ADVE | Appareil de voie BS - Tg1/9 R300m 60E1 | SYS | Systèmes | SYS-G91-310-ADVE |  | G9 | Voie ferrée | G91 | Voie ferrée / Appareils de voie (ADV) / 3ème rail LV | G91-3 | Appareils de voie | G91-310 | Appareil de branchement
ADVF | Appareil de voie CS - Tg 1-7 R140 - CS Tg1/7 R140m | SYS | Systèmes | SYS-G91-330-ADVF |  | G9 | Voie ferrée | G91 | Voie ferrée / Appareils de voie (ADV) / 3ème rail LV | G91-3 | Appareils de voie | G91-330 | Communication simple
ADVG | Appareil de voie CS - Tg 1-12 R500 | SYS | Systèmes | SYS-G91-330-ADVG |  | G9 | Voie ferrée | G91 | Voie ferrée / Appareils de voie (ADV) / 3ème rail LV | G91-3 | Appareils de voie | G91-330 | Communication simple
ADVH | Appareil de voie CC - Tg 1-14 R500 | SYS | Systèmes | SYS-G91-340-ADVH |  | G9 | Voie ferrée | G91 | Voie ferrée / Appareils de voie (ADV) / 3ème rail LV | G91-3 | Appareils de voie | G91-340 | Communication croisée
ADVI | Appareil de voie CS - Tg 1-9 R300 | SYS | Systèmes | SYS-G91-330-ADVI |  | G9 | Voie ferrée | G91 | Voie ferrée / Appareils de voie (ADV) / 3ème rail LV | G91-3 | Appareils de voie | G91-330 | Communication simple
ADVJ | Appareil de voie CS - Tg 1-14 R500 | SYS | Systèmes | SYS-G91-330-ADVJ |  | G9 | Voie ferrée | G91 | Voie ferrée / Appareils de voie (ADV) / 3ème rail LV | G91-3 | Appareils de voie | G91-330 | Communication simple
AEPC | Serveur d'administration EPC | SYS | Systèmes | SYS-G22-710-AEPC |  | G2 | Courant faible | G22 | Réseau radio | G22-7 | Outils d'administration
AEPO | Armoire électrique pompe de relevage | SYS | Systèmes | SYS-G82-130-AEPO |  | G8 | Equipements électromécaniques (tunnel et OA) | G82 | Drainage / Epuisement / Ejection | G82-1 | Epuisement des eaux tunnel et OA
AESM | Armoire de commande électrique d’escalier mécanique | SYS | Systèmes | SYS-G73-220-AESM |  | G7 | Equipements électromécaniques (SMI/SMR LV et gare) | G73 | Mécanisation des accès (ascenseur, etc.) | G73-2 | Escaliers Mécaniques
AESN | Alimentation de sécurité / centrale sonorisation | SYS | Systèmes | SYS-G26-320-AESN |  | G2 | Courant faible | G26 | Information voyageurs / Sonorisation / Signalétique sol | G26-3 | Baie de sonorisation
AFFR | Affiche règlementaire | SYS | Systèmes | SYS-G11-680-AFFR |  | G1 | Courant fort | G11 | Haute tension (HT) | G11-6 | #N/A
AFFR | Affiche règlementaire | SYS | Systèmes | SYS-G13-480-AFFR |  | G1 | Courant fort | G13 | Alimentation traction et RCT/MALT | G13-4 | #N/A
AGAR | Antenne Gare | SYS | Systèmes | SYS-G2C-212-AGAR |  | G2 | Courant faible | G2C | Grand Paris Numérique | G2C-2 | Articles liés à la CODP Mobile | G2C-212 | Répéteurs radios
AGAR | Antenne Gare | SYS | Systèmes | SYS-G2C-213-AGAR |  | G2 | Courant faible | G2C | Grand Paris Numérique | G2C-2 | Articles liés à la CODP Mobile | G2C-213 | Réseau de diffusion passif
AGTU | Groupe de production et traitement d'air | SYS | Systèmes | SYS-G51-21G-AGTU |  | G5 | Matériel Roulant | G51 | Matériel Roulant (Mr) Voyageur | G51-2 | Interieure
AHRE | Antenne LTE | SYS | Systèmes | SYS-G22-320-AHRE |  | G2 | Courant faible | G22 | Réseau radio | G22-3 | Infrastructure Passive LTE au sol
AHRE | Antenne Lte | SYS | Systèmes | SYS-G51-126-AHRE |  | G5 | Matériel Roulant | G51 | Matériel Roulant (Mr) Voyageur | G51-1 | Exterieure
ALEV | Anneau de levage | SYS | Systèmes | SYS-G81-930-ALEV |  | G8 | Equipements électromécaniques (tunnel et OA) | G81 | Ventilation / Désenfumage / Climatisation / Décompression | G81-9 | Equipements de maintenance ventilation pour le tunnel
ALFQ | Alimentation éléctrique de la Façade de quai | SYS | Systèmes | SYS-G31-220-ALFQ |  | G3 | Système Façade de quai | G31 | Façade de quai | G31-2 | Alimentation et contrôle-commande
ALSI | Alimentation sans interruption | SYS | Systèmes | SYS-G12-310-ALSI |  | G1 | Courant fort | G12 | Basse tension (BT) | G12-3 | Alimentation sans interruption et batteries
ALVT | Armoire API Local Ventilation Tunnel (ALVT) | SYS | Systèmes | SYS-G81-310-ALVT |  | G8 | Equipements électromécaniques (tunnel et OA) | G81 | Ventilation / Désenfumage / Climatisation / Décompression | G81-3 | Contrôle-commande ventilation pour le tunnel | G81-310 | Armoire de contrôle commande
AMPL | Amplificateur | SYS | Systèmes | SYS-G26-330-AMPL |  | G2 | Courant faible | G26 | Information voyageurs / Sonorisation / Signalétique sol | G26-3 | Baie de sonorisation
ANBX | Antenne LTE embarqué | SYS | Systèmes | SYS-G22-520-ANBX |  | G2 | Courant faible | G22 | Réseau radio | G22-5 | Equipements LTE embarqués
ANEM | Capteur anémométrique | SYS | Systèmes | SYS-G81-330-ANEM |  | G8 | Equipements électromécaniques (tunnel et OA) | G81 | Ventilation / Désenfumage / Climatisation / Décompression | G81-3 | Contrôle-commande ventilation pour le tunnel
ANHA | Analyseur de benzene (HAM) | SYS | Systèmes | SYS-G28-130-ANHA |  | G2 | Courant faible | G28 | Surveillance de l'air et détection risques nucléaire, radiologique, bactériologique, chimique et explosif (NRBC-E) | G28-1 | #N/A
ANHT | Analyseur de réseau HTA | SYS | Systèmes | SYS-G11-510-ANHT |  | G1 | Courant fort | G11 | Haute tension (HT) | G11-5 | Equipement de mesure HTA
ANML | Analyseur de métaux lourds et HAP | SYS | Systèmes | SYS-G28-140-ANML |  | G2 | Courant faible | G28 | Surveillance de l'air et détection risques nucléaire, radiologique, bactériologique, chimique et explosif (NRBC-E) | G28-1 | #N/A
ANNO | Analyseur de dioxyde d'azote | SYS | Systèmes | SYS-G28-120-ANNO |  | G2 | Courant faible | G28 | Surveillance de l'air et détection risques nucléaire, radiologique, bactériologique, chimique et explosif (NRBC-E) | G28-1 | #N/A
ANPA | Analyseur de particules | SYS | Systèmes | SYS-G28-110-ANPA |  | G2 | Courant faible | G28 | Surveillance de l'air et détection risques nucléaire, radiologique, bactériologique, chimique et explosif (NRBC-E) | G28-1 | #N/A
ANTC | Dispositif d'anti cheminement | SYS | Systèmes | SYS-G14-190-ANTC |  | G1 | Courant fort | G14 | Caténaire | G14-1 | Système PAC
ANTN | Antenne | SYS | Systèmes | SYS-G51-124-ANTN |  | G5 | Matériel Roulant | G51 | Matériel Roulant (Mr) Voyageur | G51-1 | Exterieure
APBT | Automate programme industriel | SYS | Systèmes | SYS-G2D-110-APBT |  | G2 | Courant faible | G2D | Equipements Infra | G2D-1 | GTC sans serveur
APDD | Appareil de dilatation | SYS | Systèmes | SYS-G91-430-APDD |  | G9 | Voie ferrée | G91 | Voie ferrée / Appareils de voie (ADV) / 3ème rail LV | G91-4 | Joints et dillatation et soudures
APEM | Accessoires de protection | SYS | Systèmes | SYS-G73-230-APEM |  | G7 | Equipements électromécaniques (SMI/SMR LV et gare) | G73 | Mécanisation des accès (ascenseur, etc.) | G73-2 | Escaliers Mécaniques
APOA | Portail applicatif | SYS | Systèmes | SYS-G22-730-APOA |  | G2 | Courant faible | G22 | Réseau radio | G22-7 | Outils d'administration
APOS | Poste d'administration | SYS | Systèmes | SYS-G22-780-APOS |  | G2 | Courant faible | G22 | Réseau radio | G22-7 | Outils d'administration
APOS | Poste d'administration | SYS | Systèmes | SYS-G24-110-APOS |  | G2 | Courant faible | G24 | Contrôle d'accès et détection d'intrusion | G24-1 | Equipements centraux contrôle par badge et détection d'intrusion
APOS | Poste d'administration | SYS | Systèmes | SYS-G24-410-APOS |  | G2 | Courant faible | G24 | Contrôle d'accès et détection d'intrusion | G24-4 | Système de contrôle d'accès par clés électroniques
APOS | Poste d'administration | SYS | Systèmes | SYS-G2B-910-APOS |  | G2 | Courant faible | G2B | Equipements embarqués | G2B-9 | Equipements d'exploitation et de maintenance
ARAN | Serveur d'administration RAN | SYS | Systèmes | SYS-G22-720-ARAN |  | G2 | Courant faible | G22 | Réseau radio | G22-7 | Outils d'administration
ARDT | Armoire de répartition de traction | SYS | Systèmes | SYS-G13-750-ARDT |  | G1 | Courant fort | G13 | Alimentation traction et RCT/MALT | G13-7 | Protection et répartition traction
AREL | Armoire de relayage | SYS | Systèmes | SYS-G13-C20-AREL |  | G1 | Courant fort | G13 | Alimentation traction et RCT/MALT | G13-C | Système de contrôle commande
ARHT | Cellule HTA arrivée distributeur (ENEDIS) | SYS | Systèmes | SYS-G11-110-ARHT |  | G1 | Courant fort | G11 | Haute tension (HT) | G11-1 | Poste de livraison HTA
ARHT | Cellule HTA arrivée distributeur (ENEDIS) | SYS | Systèmes | SYS-G11-210-ARHT |  | G1 | Courant fort | G11 | Haute tension (HT) | G11-2 | Poste de livraison avec conversion HTA des PEF/PF
ARHT | Cellule HTA arrivée distributeur (ENEDIS) | SYS | Systèmes | SYS-G13-110-ARHT |  | G1 | Courant fort | G13 | Alimentation traction et RCT/MALT | G13-1 | Poste de livraison HTA
ARMA | Armoire de manœuvre / dtu ascenseur | SYS | Systèmes | SYS-G73-130-ARMA |  | G7 | Equipements électromécaniques (SMI/SMR LV et gare) | G73 | Mécanisation des accès (ascenseur, etc.) | G73-1 | Ascenseurs en gare
ARMA | Armoire de manœuvre / dtu ascenseur | SYS | Systèmes | SYS-G83-130-ARMA |  | G8 | Equipements électromécaniques (tunnel et OA) | G83 | Mécanisation des accès (ascenseur, etc.) | G83-1 | Ascenseurs en O.A
ARTR | Armoire retour traction | SYS | Systèmes | SYS-G13-910-ARTR |  | G1 | Courant fort | G13 | Alimentation traction et RCT/MALT | G13-9 | Retour traction
ARWI | Antenne Radio Wifi | SYS | Systèmes | SYS-G51-119-ARWI |  | G5 | Matériel Roulant | G51 | Matériel Roulant (Mr) Voyageur | G51-1 | Exterieure
ASDI | Armoire de séparation à diodes | SYS | Systèmes | SYS-G13-A20-ASDI |  | G1 | Courant fort | G13 | Alimentation traction et RCT/MALT | G13-A | Poste de sous sectionnement
ASPO | Système d'assise / fixation de pompe | SYS | Systèmes | SYS-G82-190-ASPO |  | G8 | Equipements électromécaniques (tunnel et OA) | G82 | Drainage / Epuisement / Ejection | G82-1 | Epuisement des eaux tunnel et OA | G82-190 | Equipements de métallerie
ATAU | Attelage Automatique | SYS | Systèmes | SYS-G51-232-ATAU |  | G5 | Matériel Roulant | G51 | Matériel Roulant (Mr) Voyageur | G51-2 | Interieure
ATDP | Armoire de traction de dépôt | SYS | Systèmes | SYS-G13-740-ATDP |  | G1 | Courant fort | G13 | Alimentation traction et RCT/MALT | G13-7 | Protection et répartition traction
ATDT | Armoire de distribution de traction | SYS | Systèmes | SYS-G13-810-ATDT |  | G1 | Courant fort | G13 | Alimentation traction et RCT/MALT | G13-8 | Distribution traction
ATEL | Attache élastique | SYS | Systèmes | SYS-G91-210-ATEL |  | G9 | Voie ferrée | G91 | Voie ferrée / Appareils de voie (ADV) / 3ème rail LV | G91-2 | #N/A
ATST | Armoire de sectionnement de traction | SYS | Systèmes | SYS-G13-A10-ATST |  | G1 | Courant fort | G13 | Alimentation traction et RCT/MALT | G13-A | Poste de sous sectionnement
ATUN | Antenne Tunnel | SYS | Systèmes | SYS-G2C-223-ATUN |  | G2 | Courant faible | G2C | Grand Paris Numérique | G2C-2 | Articles liés à la CODP Mobile | G2C-223 | Réseau de diffusion passif
AUHD | Kit Antenne UHD sol | SYS | Systèmes | SYS-G22-630-AUHD |  | G2 | Courant faible | G22 | Réseau radio | G22-6 | Equipements UHD
AVAL | Avaloir | SYS | Systèmes | SYS-G93-110-AVAL |  | G9 | Voie ferrée | G93 | Canalisations | G93-1 | Drainage de la voie
BADG | Badge | SYS | Systèmes | SYS-G24-230-BADG |  | G2 | Courant faible | G24 | Contrôle d'accès et détection d'intrusion | G24-2 | Equipements de contrôle d'accès par badge
BAES | Bloc autonome éclairage de sécurité en zones techniques (BAES) | SYS | Systèmes | SYS-G2A-160-BAES |  | G2 | Courant faible | G2A | Eclairage et distribution BT | G2A-1 | Eclairage de sécurité en gare ou O.A
BAFQ | Armoire de batteries et chargeur | SYS | Systèmes | SYS-G31-230-BAFQ |  | G3 | Système Façade de quai | G31 | Façade de quai | G31-2 | Alimentation et contrôle-commande
BALR | Balise | SYS | Systèmes | SYS-G41-240-BALR |  | G4 | Automatisme de conduite et commandes centralisées | G41 | Automatismes de conduite (AC+LT) | G41-2 | Act sol
BALS | Ballast | SYS | Systèmes | SYS-G91-140-BALS |  | G9 | Voie ferrée | G91 | Voie ferrée / Appareils de voie (ADV) / 3ème rail LV | G91-1 | Voie ferrée : rails et supports | G91-140 | Calage de voie
BALX | Balise de géolocalisation | SYS | Systèmes | SYS-G22-370-BALX |  | G2 | Courant faible | G22 | Réseau radio | G22-3 | Infrastructure Passive LTE au sol
BAPI | Bloc autonome éclairage portatif | SYS | Systèmes | SYS-G2A-170-BAPI |  | G2 | Courant faible | G2A | Eclairage et distribution BT | G2A-1 | Eclairage de sécurité en gare ou O.A
BAPS | Boitier D'appel Passager | SYS | Systèmes | SYS-G51-243-BAPS |  | G5 | Matériel Roulant | G51 | Matériel Roulant (Mr) Voyageur | G51-2 | Interieure
BARG | Barres de guidage | SYS | Systèmes | SYS-G82-190-BARG |  | G8 | Equipements électromécaniques (tunnel et OA) | G82 | Drainage / Epuisement / Ejection | G82-1 | Epuisement des eaux tunnel et OA | G82-190 | Equipements de métallerie
BASA | Bac à sable | SYS | Systèmes | SYS-G91-560-BASA |  | G9 | Voie ferrée | G91 | Voie ferrée / Appareils de voie (ADV) / 3ème rail LV | G91-5 | Autres équipements de voie
BASO | Balise sonore | SYS | Systèmes | SYS-G26-510-BASO |  | G2 | Courant faible | G26 | Information voyageurs / Sonorisation / Signalétique sol | G26-5 | Système balises sonores
BATE | Batterie | SYS | Systèmes | SYS-G29-570-BATE |  | G2 | Courant faible | G29 | Système sécurité incendie (SSI) sol | G29-5 | Autres équipements SSI en gare, OA ou SM
BBGV | Boîtier de Bris de glace vert | SYS | Systèmes | SYS-G24-570-BBGV |  | G2 | Courant faible | G24 | Contrôle d'accès et détection d'intrusion | G24-5 | #N/A
BCHV | Boite De Control Hvac | SYS | Systèmes | SYS-G51-211-BCHV |  | G5 | Matériel Roulant | G51 | Matériel Roulant (Mr) Voyageur | G51-2 | Interieure
BCOM | Bouton de commande | SYS | Systèmes | SYS-G2A-350-BCOM |  | G2 | Courant faible | G2A | Eclairage et distribution BT | G2A-3 | #N/A
BCSE | Banc de contrôle en plateforme MR (CERISE) | SYS | Systèmes | SYS-G2B-940-BCSE |  | G2 | Courant faible | G2B | Equipements embarqués | G2B-9 | Equipements d'exploitation et de maintenance
BDAC | Boîte de jonction accélérateur contrôle-commande | SYS | Systèmes | SYS-G81-380-BDAC |  | G8 | Equipements électromécaniques (tunnel et OA) | G81 | Ventilation / Désenfumage / Climatisation / Décompression | G81-3 | Contrôle-commande ventilation pour le tunnel
BDCA | Boîte de jonction capteur anémométrique | SYS | Systèmes | SYS-G81-360-BDCA |  | G8 | Equipements électromécaniques (tunnel et OA) | G81 | Ventilation / Désenfumage / Climatisation / Décompression | G81-3 | Contrôle-commande ventilation pour le tunnel
BDCP | Boîte de jonction capteur présence de train | SYS | Systèmes | SYS-G81-370-BDCP |  | G8 | Equipements électromécaniques (tunnel et OA) | G81 | Ventilation / Désenfumage / Climatisation / Décompression | G81-3 | Contrôle-commande ventilation pour le tunnel
BDEC | Borne DECT | SYS | Systèmes | SYS-G27-180-BDEC |  | G2 | Courant faible | G27 | Téléphonie / Interphonie sol | G27-1 | Système de téléphonie
BDTT | Baie détection d'élévation de température en tunnel | SYS | Systèmes | SYS-G29-810-BDTT |  | G2 | Courant faible | G29 | Système sécurité incendie (SSI) sol | G29-8 | Système de détection d'élévation de température en tunnel
BECA | Béton de calage | SYS | Systèmes | SYS-G91-140-BECA |  | G9 | Voie ferrée | G91 | Voie ferrée / Appareils de voie (ADV) / 3ème rail LV | G91-1 | Voie ferrée : rails et supports | G91-140 | Calage de voie
BFUS | Boite Fusible | SYS | Systèmes | SYS-G51-122-BFUS |  | G5 | Matériel Roulant | G51 | Matériel Roulant (Mr) Voyageur | G51-1 | Exterieure
BIRI | Barrière infra-rouges Intrusion | SYS | Systèmes | SYS-G24-660-BIRI |  | G2 | Courant faible | G24 | Contrôle d'accès et détection d'intrusion | G24-6 | #N/A
BLGI | Baie SSI Face avant déportées | SYS | Systèmes | SYS-G29-510-BLGI |  | G2 | Courant faible | G29 | Système sécurité incendie (SSI) sol | G29-5 | Autres équipements SSI en gare, OA ou SM | G29-510 | Baie SSI
BLSP | Bandeau lumineux spécifique | SYS | Systèmes | SYS-G2A-230-BLSP |  | G2 | Courant faible | G2A | Eclairage et distribution BT | G2A-2 | Eclairage fonctionnel en gare, O.A ou SM | G2A-230 | Luminaire imposte de quai
BLST | Bandeau lumineux standard | SYS | Systèmes | SYS-G2A-230-BLST |  | G2 | Courant faible | G2A | Eclairage et distribution BT | G2A-2 | Eclairage fonctionnel en gare, O.A ou SM | G2A-230 | Luminaire imposte de quai
BMAE | Boitier de manœuvre électrique (entre rail) | SYS | Systèmes | SYS-G91-3A0-BMAE |  | G9 | Voie ferrée | G91 | Voie ferrée / Appareils de voie (ADV) / 3ème rail LV | G91-3 | Appareils de voie
BMES | Mes/cfq (module entrée / sortie) | SYS | Systèmes | SYS-G41-230-BMES |  | G4 | Automatisme de conduite et commandes centralisées | G41 | Automatismes de conduite (AC+LT) | G41-2 | Act sol
BMSE | Banc de maintenance pour équipements embarqués | SYS | Systèmes | SYS-G2B-910-BMSE |  | G2 | Courant faible | G2B | Equipements embarqués | G2B-9 | Equipements d'exploitation et de maintenance
BOCH | Bouche de ventilation | SYS | Systèmes | SYS-G71-E30-BOCH |  | G7 | Equipements électromécaniques (SMI/SMR LV et gare) | G71 | Ventilation / Désenfumage / Climatisation | G71-E | Réseaux distribution d'air en gare
BOCO | Bornes de consultation (BC) | SYS | Systèmes | SYS-G23-230-BOCO |  | G2 | Courant faible | G23 | Billettique | G23-2 | Equipements de vente / consultation
BODF | Baie Tableau de répartition optique ODF | SYS | Systèmes | SYS-G21-3B0-BODF |  | G2 | Courant faible | G21 | Réseau multi-services (RMS), serveurs centraux et chronométrie | G21-3 | Fibre optique et distribution optique
BOGM | Bogie Moteur | SYS | Systèmes | SYS-G51-111-BOGM |  | G5 | Matériel Roulant | G51 | Matériel Roulant (Mr) Voyageur | G51-1 | Exterieure
BOGP | Bogie Porteur | SYS | Systèmes | SYS-G51-112-BOGP |  | G5 | Matériel Roulant | G51 | Matériel Roulant (Mr) Voyageur | G51-1 | Exterieure
BOOP | Armoire de distribution optique réseau opérateurs | SYS | Systèmes | SYS-G21-360-BOOP |  | G2 | Courant faible | G21 | Réseau multi-services (RMS), serveurs centraux et chronométrie | G21-3 | Fibre optique et distribution optique
BOPC | Borne de programmation des clés | SYS | Systèmes | SYS-G24-420-BOPC |  | G2 | Courant faible | G24 | Contrôle d'accès et détection d'intrusion | G24-4 | Système de contrôle d'accès par clés électroniques
BORC | Bornes de rechargement (BR) | SYS | Systèmes | SYS-G23-220-BORC |  | G2 | Courant faible | G23 | Billettique | G23-2 | Equipements de vente / consultation
BORT | Armoire de distribution optique Réseau de transport | SYS | Systèmes | SYS-G21-320-BORT |  | G2 | Courant faible | G21 | Réseau multi-services (RMS), serveurs centraux et chronométrie | G21-3 | Fibre optique et distribution optique
BPAE | Pae (pilote automatique embarqué) | SYS | Systèmes | SYS-G41-110-BPAE |  | G4 | Automatisme de conduite et commandes centralisées | G41 | Automatismes de conduite (AC+LT) | G41-1 | Act bord
BPAL | Pal (pilote automatique ligne) | SYS | Systèmes | SYS-G41-220-BPAL |  | G4 | Automatisme de conduite et commandes centralisées | G41 | Automatismes de conduite (AC+LT) | G41-2 | Act sol
BPAS | PAS/LMI/LTNUM (Pilote Automatique Section / Logique Manœuvre intégré / Logique Traction Numérique) | SYS | Systèmes | SYS-G41-210-BPAS |  | G4 | Automatisme de conduite et commandes centralisées | G41 | Automatismes de conduite (AC+LT) | G41-2 | Act sol
BPCC | It pc (pc_it) | SYS | Systèmes | SYS-G43-120-BPCC |  | G4 | Automatisme de conduite et commandes centralisées | G43 | Commandes centralisées | G43-1 | PC - Poste de commande
BPDT | Barre principale de terre | SYS | Systèmes | SYS-G12-510-BPDT |  | G1 | Courant fort | G12 | Basse tension (BT) | G12-5 | Réseau de terre
BPEL | Bouton poussoir Electrique | SYS | Systèmes | SYS-G2A-270-BPEL |  | G2 | Courant faible | G2A | Eclairage et distribution BT | G2A-2 | Eclairage fonctionnel en gare, O.A ou SM
BPOP | Boitier de Protection d'Epissure Optique pour réseau opérateur | SYS | Systèmes | SYS-G21-350-BPOP |  | G2 | Courant faible | G21 | Réseau multi-services (RMS), serveurs centraux et chronométrie | G21-3 | Fibre optique et distribution optique
BPRO | Boitier protection | SYS | Systèmes | SYS-G25-220-BPRO |  | G2 | Courant faible | G25 | Vidéosurveillance sol | G25-2 | Système caméras
BRAD | Baie Radio | SYS | Systèmes | SYS-G22-840-BRAD |  | G2 | Courant faible | G22 | Réseau radio | G22-8 | Autres équipements
BRCA | Bride de connection traction | SYS | Systèmes | SYS-G14-160-BRCA |  | G1 | Courant fort | G14 | Caténaire | G14-1 | Système PAC
BREM | Bras escamotable - Motorisé | SYS | Systèmes | SYS-G14-540-BREM |  | G1 | Courant fort | G14 | Caténaire | G14-5 | Système PAC escamotable | G14-540 | Bras escamotable
BRES | Bras escamotable - Simple | SYS | Systèmes | SYS-G14-540-BRES |  | G1 | Courant fort | G14 | Caténaire | G14-5 | Système PAC escamotable | G14-540 | Bras escamotable
BRFO | Boitier de raccordement fibre optique | SYS | Systèmes | SYS-G25-220-BRFO |  | G2 | Courant faible | G25 | Vidéosurveillance sol | G25-2 | Système caméras
BRIO | BRIO XT RT101 | SYS | Systèmes | SYS-G51-231-BRIO |  | G5 | Matériel Roulant | G51 | Matériel Roulant (Mr) Voyageur | G51-2 | Interieure
BRMR | Bride de mise au rail | SYS | Systèmes | SYS-G14-170-BRMR |  | G1 | Courant fort | G14 | Caténaire | G14-1 | Système PAC
BRMS | Baie RMS | SYS | Systèmes | SYS-G21-150-BRMS |  | G2 | Courant faible | G21 | Réseau multi-services (RMS), serveurs centraux et chronométrie | G21-1 | Réseau RMS (équipements actifs)
BRTE | Barette de terre Electrique | SYS | Systèmes | SYS-G2A-540-BRTE |  | G2 | Courant faible | G2A | Eclairage et distribution BT | G2A-5 | Autres équipements Distribution
BSLR | Baie de supervision locale de reconfiguration de boucle HTA | SYS | Systèmes | SYS-G11-810-BSLR |  | G1 | Courant fort | G11 | Haute tension (HT) | G11-8 | Système de reconfiguration de boucle HTA
BSRR | Baie système de refroidissement | SYS | Systèmes | SYS-G21-520-BSRR |  | G2 | Courant faible | G21 | Réseau multi-services (RMS), serveurs centraux et chronométrie | G21-5 | Système d'urbanisation
BSSC | Baie système serveurs centraux | SYS | Systèmes | SYS-G21-510-BSSC |  | G2 | Courant faible | G21 | Réseau multi-services (RMS), serveurs centraux et chronométrie | G21-5 | Système d'urbanisation
BSSI | Baie SSI - Concentrateur SSI | SYS | Systèmes | SYS-G29-510-BSSI |  | G2 | Courant faible | G29 | Système sécurité incendie (SSI) sol | G29-5 | Autres équipements SSI en gare, OA ou SM | G29-510 | Baie SSI
BSTA | Berceau de stockage et de transport pour un accélérateur | SYS | Systèmes | SYS-G81-970-BSTA |  | G8 | Equipements électromécaniques (tunnel et OA) | G81 | Ventilation / Désenfumage / Climatisation / Décompression | G81-9 | Equipements de maintenance ventilation pour le tunnel
BSVR | Boitier de séléction VRV | SYS | Systèmes | SYS-G71-C70-BSVR |  | G7 | Equipements électromécaniques (SMI/SMR LV et gare) | G71 | Ventilation / Désenfumage / Climatisation | G71-C | Emission CVC en gare | G71-C70 | Système à Débit de Réfrigérant Variable (DRV)
BTEL | Bouygues Telecom - Opérateur téléphonie mobile | SYS | Systèmes | SYS-G2C-203-BTEL |  | G2 | Courant faible | G2C | Grand Paris Numérique | G2C-2 | Articles liés à la CODP Mobile | G2C-203 | Articles liés aux équipements opérateurs
BTFQ | Bandeau technique | SYS | Systèmes | SYS-G31-160-BTFQ |  | G3 | Système Façade de quai | G31 | Façade de quai | G31-1 | Equipement de façade de quai
BTPO | Bouton poussoir d'accès | SYS | Systèmes | SYS-G24-560-BTPO |  | G2 | Courant faible | G24 | Contrôle d'accès et détection d'intrusion | G24-5 | #N/A
BTSH | BTS Hôtel Opérateur Téléphonie Mobile | SYS | Systèmes | SYS-G2C-201-BTSH |  | G2 | Courant faible | G2C | Grand Paris Numérique | G2C-2 | Articles liés à la CODP Mobile | G2C-201 | Articles liés aux BTS Hotels
CAAP | Caison d'appel | SYS | Systèmes | SYS-G27-330-CAAP |  | G2 | Courant faible | G27 | Téléphonie / Interphonie sol | G27-3 | Système d'enregistrement téléphonie/interphonie
CABT | Cellule d'arrivée BT | SYS | Systèmes | SYS-G12-110-CABT |  | G1 | Courant fort | G12 | Basse tension (BT) | G12-1 | #N/A
CABT | Cellule d'arrivée BT | SYS | Systèmes | SYS-G12-410-CABT |  | G1 | Courant fort | G12 | Basse tension (BT) | G12-4 | #N/A
CADV | Cœur d'appareil de voie | SYS | Systèmes | SYS-G91-3E0-CADV |  | G9 | Voie ferrée | G91 | Voie ferrée / Appareils de voie (ADV) / 3ème rail LV | G91-3 | Appareils de voie
CAFI | Caméra fixe intérieure | SYS | Systèmes | SYS-G25-220-CAFI |  | G2 | Courant faible | G25 | Vidéosurveillance sol | G25-2 | Système caméras
CAFX | Caméra fixe extérieure | SYS | Systèmes | SYS-G25-220-CAFX |  | G2 | Courant faible | G25 | Vidéosurveillance sol | G25-2 | Système caméras
CAME | Camera | SYS | Systèmes | SYS-G51-212-CAME |  | G5 | Matériel Roulant | G51 | Matériel Roulant (Mr) Voyageur | G51-2 | Interieure
CAMF | Caméra de vidéosurveillance frontale | SYS | Systèmes | SYS-G2B-420-CAMF |  | G2 | Courant faible | G2B | Equipements embarqués | G2B-4 | Sous-système videoprotection embarquée (VID)
CAMV | Caméra de vidéosurveillance voiture | SYS | Systèmes | SYS-G2B-410-CAMV |  | G2 | Courant faible | G2B | Equipements embarqués | G2B-4 | Sous-système videoprotection embarquée (VID)
CANB | Caniveau à câbles | SYS | Systèmes | SYS-G92-730-CANB |  | G9 | Voie ferrée | G92 | Passerelles d'évacuation / Chemins de câble | G92-7 | Chemins de câbles en tunnel
CANP | Caniveau cheminable | SYS | Systèmes | SYS-G92-190-CANP |  | G9 | Voie ferrée | G92 | Passerelles d'évacuation / Chemins de câble | G92-1 | #N/A
CAPM | Capotage métallique | SYS | Systèmes | SYS-G81-460-CAPM |  | G8 | Equipements électromécaniques (tunnel et OA) | G81 | Ventilation / Désenfumage / Climatisation / Décompression | G81-4 | Métallerie ventilation pour le tunnel
CAPT | Capteur | SYS | Systèmes | SYS-G2B-610-CAPT |  | G2 | Courant faible | G2B | Equipements embarqués | G2B-6 | Sous-système comptage voyageurs (CAVE)
CARF | Câble coaxial RF | SYS | Systèmes | SYS-G22-870-CARF |  | G2 | Courant faible | G22 | Réseau radio | G22-8 | Autres équipements
CARF | Câble coaxial RF | SYS | Systèmes | SYS-G2C-213-CARF |  | G2 | Courant faible | G2C | Grand Paris Numérique | G2C-2 | Articles liés à la CODP Mobile | G2C-213 | Réseau de diffusion passif
CARF | Câble coaxial RF | SYS | Systèmes | SYS-G2C-223-CARF |  | G2 | Courant faible | G2C | Grand Paris Numérique | G2C-2 | Articles liés à la CODP Mobile | G2C-223 | Réseau de diffusion passif
CAVO | Camera Voie | SYS | Systèmes | SYS-G51-213-CAVO |  | G5 | Matériel Roulant | G51 | Matériel Roulant (Mr) Voyageur | G51-2 | Interieure
CBAT | Chantier de batteries | SYS | Systèmes | SYS-G12-320-CBAT |  | G1 | Courant fort | G12 | Basse tension (BT) | G12-3 | Alimentation sans interruption et batteries
CBBT | Câble BT | SYS | Systèmes | SYS-G12-710-CBBT |  | G1 | Courant fort | G12 | Basse tension (BT) | G12-7 | #N/A | G12-710 | Liaison de puissance
CBBT | Câble BT | SYS | Systèmes | SYS-G13-E30-CBBT |  | G1 | Courant fort | G13 | Alimentation traction et RCT/MALT | G13-E | Liaisons
CBBT | Câble BT | SYS | Systèmes | SYS-G22-880-CBBT |  | G2 | Courant faible | G22 | Réseau radio | G22-8 | Autres équipements
CBBT | Câble BT | SYS | Systèmes | SYS-G2A-810-CBBT |  | G2 | Courant faible | G2A | Eclairage et distribution BT | G2A-8 | #N/A | G2A-810 | Liaison puissance
CBBT | Cable basse tension | SYS | Systèmes | SYS-G2C-214-CBBT |  | G2 | Courant faible | G2C | Grand Paris Numérique | G2C-2 | Articles liés à la CODP Mobile | G2C-214 | Réseau alimentation électrique
CBBT | Câble BT | SYS | Systèmes | SYS-G31-410-CBBT |  | G3 | Système Façade de quai | G31 | Façade de quai | G31-4 | Liaison
CBBT | Câble d'alimentation BT | SYS | Systèmes | SYS-G73-310-CBBT |  | G7 | Equipements électromécaniques (SMI/SMR LV et gare) | G73 | Mécanisation des accès (ascenseur, etc.) | G73-3 | Liaison
CBBT | Câble BT | SYS | Systèmes | SYS-G81-510-CBBT |  | G8 | Equipements électromécaniques (tunnel et OA) | G81 | Ventilation / Désenfumage / Climatisation / Décompression | G81-5 | Liaisons
CBBT | Câble BT | SYS | Systèmes | SYS-G82-1A0-CBBT |  | G8 | Equipements électromécaniques (tunnel et OA) | G82 | Drainage / Epuisement / Ejection | G82-1 | Epuisement des eaux tunnel et OA | G82-1A0 | Câble électrique
CBBT | Câble d'alimentation BT | SYS | Systèmes | SYS-G91-620-CBBT |  | G9 | Voie ferrée | G91 | Voie ferrée / Appareils de voie (ADV) / 3ème rail LV | G91-6 | Contrôle commande des ADV | G91-620 | Câbles
CBCC | Câble de contrôle-commande | SYS | Systèmes | SYS-G12-730-CBCC |  | G1 | Courant fort | G12 | Basse tension (BT) | G12-7 | #N/A
CBCC | Câble de contrôle commande | SYS | Systèmes | SYS-G13-E40-CBCC |  | G1 | Courant fort | G13 | Alimentation traction et RCT/MALT | G13-E | Liaisons
CBCC | Câble de contrôle-commande | SYS | Systèmes | SYS-G2A-830-CBCC |  | G2 | Courant faible | G2A | Eclairage et distribution BT | G2A-8 | #N/A
CBCC | Câble de contrôle commande | SYS | Systèmes | SYS-G31-420-CBCC |  | G3 | Système Façade de quai | G31 | Façade de quai | G31-4 | Liaison
CBCC | Câble de contrôle commande | SYS | Systèmes | SYS-G73-320-CBCC |  | G7 | Equipements électromécaniques (SMI/SMR LV et gare) | G73 | Mécanisation des accès (ascenseur, etc.) | G73-3 | Liaison
CBCC | Câble de contrôle commande | SYS | Systèmes | SYS-G81-520-CBCC |  | G8 | Equipements électromécaniques (tunnel et OA) | G81 | Ventilation / Désenfumage / Climatisation / Décompression | G81-5 | Liaisons
CBCC | Câble de contrôle commande | SYS | Systèmes | SYS-G82-1A0-CBCC |  | G8 | Equipements électromécaniques (tunnel et OA) | G82 | Drainage / Epuisement / Ejection | G82-1 | Epuisement des eaux tunnel et OA | G82-1A0 | Câble électrique
CBCC | Câble de contrôle commande | SYS | Systèmes | SYS-G91-620-CBCC |  | G9 | Voie ferrée | G91 | Voie ferrée / Appareils de voie (ADV) / 3ème rail LV | G91-6 | Contrôle commande des ADV | G91-620 | Câbles
CBDT | Câble de détection d'élévation de température | SYS | Systèmes | SYS-G29-820-CBDT |  | G2 | Courant faible | G29 | Système sécurité incendie (SSI) sol | G29-8 | Système de détection d'élévation de température en tunnel
CBGN | Câble de généphonie | SYS | Systèmes | SYS-G27-430-CBGN |  | G2 | Courant faible | G27 | Téléphonie / Interphonie sol | G27-4 | Système de généphonie
CBHT | Câble HTA | SYS | Systèmes | SYS-G11-310-CBHT |  | G1 | Courant fort | G11 | Haute tension (HT) | G11-3 | Liaison HTA
CBHT | Câble HTA | SYS | Systèmes | SYS-G13-E10-CBHT |  | G1 | Courant fort | G13 | Alimentation traction et RCT/MALT | G13-E | Liaisons
CBPC | Coffret prises de courant | SYS | Systèmes | SYS-G2A-620-CBPC |  | G2 | Courant faible | G2A | Eclairage et distribution BT | G2A-6 | #N/A
CBPP | Coffret prises de courant pompiers | SYS | Systèmes | SYS-G2A-330-CBPP |  | G2 | Courant faible | G2A | Eclairage et distribution BT | G2A-3 | #N/A
CBPP | Coffret prises de courant pompiers | SYS | Systèmes | SYS-G2A-440-CBPP |  | G2 | Courant faible | G2A | Eclairage et distribution BT | G2A-4 | Tableaux divisionnaires BT
CBTE | Coffre Basse Tension | SYS | Systèmes | SYS-G51-113-CBTE |  | G5 | Matériel Roulant | G51 | Matériel Roulant (Mr) Voyageur | G51-1 | Exterieure
CBUS | Câble de bus | SYS | Systèmes | SYS-G12-740-CBUS |  | G1 | Courant fort | G12 | Basse tension (BT) | G12-7 | #N/A
CBUS | Câble de bus | SYS | Systèmes | SYS-G2A-840-CBUS |  | G2 | Courant faible | G2A | Eclairage et distribution BT | G2A-8 | #N/A
CCAB | Chassis cable local go1 | SYS | Systèmes | SYS-G41-430-CCAB |  | G4 | Automatisme de conduite et commandes centralisées | G41 | Automatismes de conduite (AC+LT) | G41-4 | Act interconnexion et servitudes sol (act_serv)
CCBT | Chemin de câble BT | SYS | Systèmes | SYS-G12-770-CCBT |  | G1 | Courant fort | G12 | Basse tension (BT) | G12-7 | #N/A
CCBT | Chemin de câble BT | SYS | Systèmes | SYS-G13-EB0-CCBT |  | G1 | Courant fort | G13 | Alimentation traction et RCT/MALT | G13-E | Liaisons
CCBT | Chemin de câble BT | SYS | Systèmes | SYS-G2A-870-CCBT |  | G2 | Courant faible | G2A | Eclairage et distribution BT | G2A-8 | #N/A
CCBT | Chemin de câble BT | SYS | Systèmes | SYS-G31-450-CCBT |  | G3 | Système Façade de quai | G31 | Façade de quai | G31-4 | Liaison
CCBT | Chemin de câble BT | SYS | Systèmes | SYS-G73-350-CCBT |  | G7 | Equipements électromécaniques (SMI/SMR LV et gare) | G73 | Mécanisation des accès (ascenseur, etc.) | G73-3 | Liaison
CCBT | Chemin de câble BT | SYS | Systèmes | SYS-G81-560-CCBT |  | G8 | Equipements électromécaniques (tunnel et OA) | G81 | Ventilation / Désenfumage / Climatisation / Décompression | G81-5 | Liaisons
CCBT | Chemin de câble BT | SYS | Systèmes | SYS-G91-630-CCBT |  | G9 | Voie ferrée | G91 | Voie ferrée / Appareils de voie (ADV) / 3ème rail LV | G91-6 | Contrôle commande des ADV | G91-630 | Chemins de câbles
CCBT | Chemin de câble BT | SYS | Systèmes | SYS-G92-710-CCBT |  | G9 | Voie ferrée | G92 | Passerelles d'évacuation / Chemins de câble | G92-7 | Chemins de câbles en tunnel
CCCC | Chemin de câble contrôle commande | SYS | Systèmes | SYS-G12-780-CCCC |  | G1 | Courant fort | G12 | Basse tension (BT) | G12-7 | #N/A
CCCC | Chemin de câble contrôle commande | SYS | Systèmes | SYS-G13-EC0-CCCC |  | G1 | Courant fort | G13 | Alimentation traction et RCT/MALT | G13-E | Liaisons
CCCC | Chemin de câble contrôle commande | SYS | Systèmes | SYS-G2A-880-CCCC |  | G2 | Courant faible | G2A | Eclairage et distribution BT | G2A-8 | #N/A
CCCC | Chemin de câble contrôle commande | SYS | Systèmes | SYS-G31-460-CCCC |  | G3 | Système Façade de quai | G31 | Façade de quai | G31-4 | Liaison
CCCC | Chemin de câble contrôle commande | SYS | Systèmes | SYS-G73-360-CCCC |  | G7 | Equipements électromécaniques (SMI/SMR LV et gare) | G73 | Mécanisation des accès (ascenseur, etc.) | G73-3 | Liaison
CCCC | Chemin de câble contrôle commande | SYS | Systèmes | SYS-G81-570-CCCC |  | G8 | Equipements électromécaniques (tunnel et OA) | G81 | Ventilation / Désenfumage / Climatisation / Décompression | G81-5 | Liaisons
CCCC | Chemin de câble contrôle commande | SYS | Systèmes | SYS-G91-630-CCCC |  | G9 | Voie ferrée | G91 | Voie ferrée / Appareils de voie (ADV) / 3ème rail LV | G91-6 | Contrôle commande des ADV | G91-630 | Chemins de câbles
CCDC | Coffret d'alimentation auxiliaire 48 Vcc | SYS | Systèmes | SYS-G13-B40-CCDC |  | G1 | Courant fort | G13 | Alimentation traction et RCT/MALT | G13-B | Alimentation auxiliaires BT
CCDT | Chemin de câbles de détection d'élévation de température | SYS | Systèmes | SYS-G29-850-CCDT |  | G2 | Courant faible | G29 | Système sécurité incendie (SSI) sol | G29-8 | Système de détection d'élévation de température en tunnel
CCFE | Clapet coupe-feu | SYS | Systèmes | SYS-G71-E20-CCFE |  | G7 | Equipements électromécaniques (SMI/SMR LV et gare) | G71 | Ventilation / Désenfumage / Climatisation | G71-E | Réseaux distribution d'air en gare
CCFO | Chemin de câbles Fibres Optiques | SYS | Systèmes | SYS-G21-370-CCFO |  | G2 | Courant faible | G21 | Réseau multi-services (RMS), serveurs centraux et chronométrie | G21-3 | Fibre optique et distribution optique
CCFQ | Contrôle commande de la Façade de quai | SYS | Systèmes | SYS-G31-210-CCFQ |  | G3 | Système Façade de quai | G31 | Façade de quai | G31-2 | Alimentation et contrôle-commande
CCGN | Chemin de câble de généphonie | SYS | Systèmes | SYS-G27-440-CCGN |  | G2 | Courant faible | G27 | Téléphonie / Interphonie sol | G27-4 | Système de généphonie
CCHA | Coffret d'alimentation 48 Vcc - chargeur NF C 13-100 | SYS | Systèmes | SYS-G11-160-CCHA |  | G1 | Courant fort | G11 | Haute tension (HT) | G11-1 | Poste de livraison HTA
CCHA | Coffret d'alimentation 48 Vcc - chargeur NF C 13-100 | SYS | Systèmes | SYS-G11-280-CCHA |  | G1 | Courant fort | G11 | Haute tension (HT) | G11-2 | Poste de livraison avec conversion HTA des PEF/PF
CCHA | Coffret d'alimentation 48 Vcc - chargeur NF C 13-100 | SYS | Systèmes | SYS-G13-190-CCHA |  | G1 | Courant fort | G13 | Alimentation traction et RCT/MALT | G13-1 | Poste de livraison HTA
CCHT | Chemin de câble HTA | SYS | Systèmes | SYS-G11-330-CCHT |  | G1 | Courant fort | G11 | Haute tension (HT) | G11-3 | Liaison HTA
CCHT | Chemin de câble HTA | SYS | Systèmes | SYS-G13-E90-CCHT |  | G1 | Courant fort | G13 | Alimentation traction et RCT/MALT | G13-E | Liaisons
CCPO | Coffret de commande à pied d'œuvre | SYS | Systèmes | SYS-G91-650-CCPO |  | G9 | Voie ferrée | G91 | Voie ferrée / Appareils de voie (ADV) / 3ème rail LV | G91-6 | Contrôle commande des ADV
CCPS | Cabine de charge profonde simple face (y compris l'habillage) | SYS | Systèmes | SYS-G73-110-CCPS |  | G7 | Equipements électromécaniques (SMI/SMR LV et gare) | G73 | Mécanisation des accès (ascenseur, etc.) | G73-1 | Ascenseurs en gare | G73-110 | Cabine ascenseur(sauf porte et interphonie)
CCTR | Chemin de câble traction | SYS | Systèmes | SYS-G13-EA0-CCTR |  | G1 | Courant fort | G13 | Alimentation traction et RCT/MALT | G13-E | Liaisons
CDAI | Centrale de détection Anti-Intrusion | SYS | Systèmes | SYS-G24-610-CDAI |  | G2 | Courant faible | G24 | Contrôle d'accès et détection d'intrusion | G24-6 | #N/A
CDBT | Cellule de départ BT | SYS | Systèmes | SYS-G12-120-CDBT |  | G1 | Courant fort | G12 | Basse tension (BT) | G12-1 | #N/A
CDBT | Cellule de départ BT | SYS | Systèmes | SYS-G12-420-CDBT |  | G1 | Courant fort | G12 | Basse tension (BT) | G12-4 | #N/A
CDDP | Contrôleur de différence de potentiel | SYS | Systèmes | SYS-G31-240-CDDP |  | G3 | Système Façade de quai | G31 | Façade de quai | G31-2 | Alimentation et contrôle-commande
CDEB | Coffre Deporte Basse Tension | SYS | Systèmes | SYS-G51-221-CDEB |  | G5 | Matériel Roulant | G51 | Matériel Roulant (Mr) Voyageur | G51-2 | Interieure
CDES | Coffret Module déporté d'interface CMSI désenfumage | SYS | Systèmes | SYS-G29-540-CDES |  | G2 | Courant faible | G29 | Système sécurité incendie (SSI) sol | G29-5 | Autres équipements SSI en gare, OA ou SM | G29-540 | Module CMSI-Désenfumage
CEDI | Centrale de détection | SYS | Systèmes | SYS-G24-310-CEDI |  | G2 | Courant faible | G24 | Contrôle d'accès et détection d'intrusion | G24-3 | Equipements de détection d'intrusion
CEPB | Canalisation électrique préfabriquée BT | SYS | Systèmes | SYS-G12-710-CEPB |  | G1 | Courant fort | G12 | Basse tension (BT) | G12-7 | #N/A | G12-710 | Liaison de puissance
CEPB | Canalisation électrique préfabriquée BT | SYS | Systèmes | SYS-G2A-810-CEPB |  | G2 | Courant faible | G2A | Eclairage et distribution BT | G2A-8 | #N/A | G2A-810 | Liaison puissance
CFBP | Coffret de by-pass externe ASI | SYS | Systèmes | SYS-G12-340-CFBP |  | G1 | Courant fort | G12 | Basse tension (BT) | G12-3 | Alimentation sans interruption et batteries
CHAI | Chaise support châssis | SYS | Systèmes | SYS-G91-670-CHAI |  | G9 | Voie ferrée | G91 | Voie ferrée / Appareils de voie (ADV) / 3ème rail LV | G91-6 | Contrôle commande des ADV
CHAL | Chaîne de levage | SYS | Systèmes | SYS-G82-190-CHAL |  | G8 | Equipements électromécaniques (tunnel et OA) | G82 | Drainage / Epuisement / Ejection | G82-1 | Epuisement des eaux tunnel et OA | G82-190 | Equipements de métallerie
CHAX | Charge | SYS | Systèmes | SYS-G22-350-CHAX |  | G2 | Courant faible | G22 | Réseau radio | G22-3 | Infrastructure Passive LTE au sol
CHDS | Chandelle de support | SYS | Systèmes | SYS-G14-410-CHDS |  | G1 | Courant fort | G14 | Caténaire | G14-4 | Supports PAC en zone couverte et atelier
CHFO | Chambre de tirage de câble FO | SYS | Systèmes | SYS-G92-220-CHFO |  | G9 | Voie ferrée | G92 | Passerelles d'évacuation / Chemins de câble | G92-2 | Trottoir | G92-220 | Chambre de tirage en trottoir
CHHT | Chambre de tirage de câble HTA | SYS | Systèmes | SYS-G92-220-CHHT |  | G9 | Voie ferrée | G92 | Passerelles d'évacuation / Chemins de câble | G92-2 | Trottoir | G92-220 | Chambre de tirage en trottoir
CHMA | Charriot de manutention | SYS | Systèmes | SYS-G81-960-CHMA |  | G8 | Equipements électromécaniques (tunnel et OA) | G81 | Ventilation / Désenfumage / Climatisation / Décompression | G81-9 | Equipements de maintenance ventilation pour le tunnel
CHPI | Chasse Pierre | SYS | Systèmes | SYS-G51-114-CHPI |  | G5 | Matériel Roulant | G51 | Matériel Roulant (Mr) Voyageur | G51-1 | Exterieure
CINV | Coffret Inverseur de Source Electrique | SYS | Systèmes | SYS-G2A-360-CINV |  | G2 | Courant faible | G2A | Eclairage et distribution BT | G2A-3 | #N/A
CINV | Coffret Inverseur de Source Electrique | SYS | Systèmes | SYS-G2A-350-CINV |  | G2 | Courant faible | G2A | Eclairage et distribution BT | G2A-3 | #N/A
CIPT | Cellule d'interface protection traction | SYS | Systèmes | SYS-G13-770-CIPT |  | G1 | Courant fort | G13 | Alimentation traction et RCT/MALT | G13-7 | Protection et répartition traction
CLAR | Clapet anti-retour | SYS | Systèmes | SYS-G82-150-CLAR |  | G8 | Equipements électromécaniques (tunnel et OA) | G82 | Drainage / Epuisement / Ejection | G82-1 | Epuisement des eaux tunnel et OA
CLDI | Clé électronique | SYS | Systèmes | SYS-G24-440-CLDI |  | G2 | Courant faible | G24 | Contrôle d'accès et détection d'intrusion | G24-4 | Système de contrôle d'accès par clés électroniques
CLEQ | Câble de liaison équipotentielle | SYS | Systèmes | SYS-G12-760-CLEQ |  | G1 | Courant fort | G12 | Basse tension (BT) | G12-7 | #N/A
CLEQ | Câble de liaison équipotentielle | SYS | Systèmes | SYS-G13-E80-CLEQ |  | G1 | Courant fort | G13 | Alimentation traction et RCT/MALT | G13-E | Liaisons
CLEQ | Câble de liaison équipotentielle | SYS | Systèmes | SYS-G2A-860-CLEQ |  | G2 | Courant faible | G2A | Eclairage et distribution BT | G2A-8 | #N/A
CLEQ | Câble de liaison équipotentielle | SYS | Systèmes | SYS-G31-440-CLEQ |  | G3 | Système Façade de quai | G31 | Façade de quai | G31-4 | Liaison
CLEQ | Câble de liaison équipotentielle | SYS | Systèmes | SYS-G73-340-CLEQ |  | G7 | Equipements électromécaniques (SMI/SMR LV et gare) | G73 | Mécanisation des accès (ascenseur, etc.) | G73-3 | Liaison
CLEQ | Câble de liaison équipotentielle | SYS | Systèmes | SYS-G81-550-CLEQ |  | G8 | Equipements électromécaniques (tunnel et OA) | G81 | Ventilation / Désenfumage / Climatisation / Décompression | G81-5 | Liaisons
CLEQ | Câble de liaison équipotentielle | SYS | Systèmes | SYS-G91-620-CLEQ |  | G9 | Voie ferrée | G91 | Voie ferrée / Appareils de voie (ADV) / 3ème rail LV | G91-6 | Contrôle commande des ADV | G91-620 | Câbles
CLEQ | Câble de liaison équipotentielle | SYS | Systèmes | SYS-G92-770-CLEQ |  | G9 | Voie ferrée | G92 | Passerelles d'évacuation / Chemins de câble | G92-7 | Chemins de câbles en tunnel
CLON | Cunette longitudinale | SYS | Systèmes | SYS-G93-130-CLON |  | G9 | Voie ferrée | G93 | Canalisations | G93-1 | Drainage de la voie | G93-130 | Cunette
CMBT | Centrale de mesures BT | SYS | Systèmes | SYS-G12-150-CMBT |  | G1 | Courant fort | G12 | Basse tension (BT) | G12-1 | #N/A
CMBT | Centrale de mesures BT | SYS | Systèmes | SYS-G12-450-CMBT |  | G1 | Courant fort | G12 | Basse tension (BT) | G12-4 | #N/A
CMES | Câble de mesure | SYS | Systèmes | SYS-G12-750-CMES |  | G1 | Courant fort | G12 | Basse tension (BT) | G12-7 | #N/A
CMES | Câble de mesure | SYS | Systèmes | SYS-G13-E60-CMES |  | G1 | Courant fort | G13 | Alimentation traction et RCT/MALT | G13-E | Liaisons
CMES | Câble de mesure | SYS | Systèmes | SYS-G2A-850-CMES |  | G2 | Courant faible | G2A | Eclairage et distribution BT | G2A-8 | #N/A
CMES | Câble de mesure | SYS | Systèmes | SYS-G81-540-CMES |  | G8 | Equipements électromécaniques (tunnel et OA) | G81 | Ventilation / Désenfumage / Climatisation / Décompression | G81-5 | Liaisons
CMIX | Chassis mixte | SYS | Systèmes | SYS-G41-470-CMIX |  | G4 | Automatisme de conduite et commandes centralisées | G41 | Automatismes de conduite (AC+LT) | G41-4 | Act interconnexion et servitudes sol (act_serv)
CMSI | Centralisateur de Mise en Sécurité Incendie (CMSI) | SYS | Systèmes | SYS-G29-250-CMSI |  | G2 | Courant faible | G29 | Système sécurité incendie (SSI) sol | G29-2 | Système de Mise en Sécurité Incendie (SMSI)
CNOA | Concentrateur SSI OA | SYS | Systèmes | SYS-G29-530-CNOA |  | G2 | Courant faible | G29 | Système sécurité incendie (SSI) sol | G29-5 | Autres équipements SSI en gare, OA ou SM | G29-530 | Concentrateur SSI
CNS1 | Châssis NS1 100 modules | SYS | Systèmes | SYS-G91-610-CNS1 |  | G9 | Voie ferrée | G91 | Voie ferrée / Appareils de voie (ADV) / 3ème rail LV | G91-6 | Contrôle commande des ADV | G91-610 | Châssis
COAU | Convertisseur Auxilliare | SYS | Systèmes | SYS-G51-21A-COAU |  | G5 | Matériel Roulant | G51 | Matériel Roulant (Mr) Voyageur | G51-2 | Interieure
COAU | Convertisseur Auxilliare | SYS | Systèmes | SYS-G51-123-COAU |  | G5 | Matériel Roulant | G51 | Matériel Roulant (Mr) Voyageur | G51-1 | Exterieure
COBA | Coffre Batterie | SYS | Systèmes | SYS-G51-116-COBA |  | G5 | Matériel Roulant | G51 | Matériel Roulant (Mr) Voyageur | G51-1 | Exterieure
COCC | Console pour chemin de câbles | SYS | Systèmes | SYS-G92-760-COCC |  | G9 | Voie ferrée | G92 | Passerelles d'évacuation / Chemins de câble | G92-7 | Chemins de câbles en tunnel
CODN | Contacteurs de niveaux d'eau | SYS | Systèmes | SYS-G82-120-CODN |  | G8 | Equipements électromécaniques (tunnel et OA) | G82 | Drainage / Epuisement / Ejection | G82-1 | Epuisement des eaux tunnel et OA
COFD | Coffret déporté RMS | SYS | Systèmes | SYS-G21-160-COFD |  | G2 | Courant faible | G21 | Réseau multi-services (RMS), serveurs centraux et chronométrie | G21-1 | Réseau RMS (équipements actifs)
COFF | Coffret | SYS | Systèmes | SYS-G2C-204-COFF |  | G2 | Courant faible | G2C | Grand Paris Numérique | G2C-2 | Articles liés à la CODP Mobile | G2C-204 | Articles liés au réseau Optique / Cuivre
COFF | Coffret | SYS | Systèmes | SYS-G2C-211-COFF |  | G2 | Courant faible | G2C | Grand Paris Numérique | G2C-2 | Articles liés à la CODP Mobile | G2C-211 | Articles liés au réseau optique / cuivre
COFF | Coffret | SYS | Systèmes | SYS-G2C-214-COFF |  | G2 | Courant faible | G2C | Grand Paris Numérique | G2C-2 | Articles liés à la CODP Mobile | G2C-214 | Réseau alimentation électrique
COFF | Coffret | SYS | Systèmes | SYS-G2C-221-COFF |  | G2 | Courant faible | G2C | Grand Paris Numérique | G2C-2 | Articles liés à la CODP Mobile | G2C-221 | Articles liés au réseau optique/cuivre
COGN | Combiné de généphonie | SYS | Systèmes | SYS-G27-420-COGN |  | G2 | Courant faible | G27 | Téléphonie / Interphonie sol | G27-4 | Système de généphonie
COIP | Commutateur IP | SYS | Systèmes | SYS-G22-810-COIP |  | G2 | Courant faible | G22 | Réseau radio | G22-8 | Autres équipements
COLL | Collecteur | SYS | Systèmes | SYS-G93-140-COLL |  | G9 | Voie ferrée | G93 | Canalisations | G93-1 | Drainage de la voie
COMS | Compresseur | SYS | Systèmes | SYS-G51-122-COMS |  | G5 | Matériel Roulant | G51 | Matériel Roulant (Mr) Voyageur | G51-1 | Exterieure
CONA | Convertisseur d'alimentation | SYS | Systèmes | SYS-G22-830-CONA |  | G2 | Courant faible | G22 | Réseau radio | G22-8 | Autres équipements
CONC | Concentrateur SSI Gare et SMR | SYS | Systèmes | SYS-G29-530-CONC |  | G2 | Courant faible | G29 | Système sécurité incendie (SSI) sol | G29-5 | Autres équipements SSI en gare, OA ou SM | G29-530 | Concentrateur SSI
COPD | Cabine OA profonde double face (y compris l'habillage) | SYS | Systèmes | SYS-G83-110-COPD |  | G8 | Equipements électromécaniques (tunnel et OA) | G83 | Mécanisation des accès (ascenseur, etc.) | G83-1 | Ascenseurs en O.A | G83-110 | Cabine ascenseur (sauf porte et interphonie)
COPS | Cabine OA profonde simple face (y compris l'habillage) | SYS | Systèmes | SYS-G83-110-COPS |  | G8 | Equipements électromécaniques (tunnel et OA) | G83 | Mécanisation des accès (ascenseur, etc.) | G83-1 | Ascenseurs en O.A | G83-110 | Cabine ascenseur (sauf porte et interphonie)
COPT | Connecteurs optiques | SYS | Systèmes | SYS-G21-390-COPT |  | G2 | Courant faible | G21 | Réseau multi-services (RMS), serveurs centraux et chronométrie | G21-3 | Fibre optique et distribution optique
CORA | Connexion rail/rail (équipotentiel) | SYS | Systèmes | SYS-G91-580-CORA |  | G9 | Voie ferrée | G91 | Voie ferrée / Appareils de voie (ADV) / 3ème rail LV | G91-5 | Autres équipements de voie
CORD | Cordon alimentation | SYS | Systèmes | SYS-G29-580-CORD |  | G2 | Courant faible | G29 | Système sécurité incendie (SSI) sol | G29-5 | Autres équipements SSI en gare, OA ou SM
COTR | Coffre Traction | SYS | Systèmes | SYS-G51-117-COTR |  | G5 | Matériel Roulant | G51 | Matériel Roulant (Mr) Voyageur | G51-1 | Exterieure
COUP | Coupe câble | SYS | Systèmes | SYS-G11-640-COUP |  | G1 | Courant fort | G11 | Haute tension (HT) | G11-6 | #N/A
COUP | Coupe câble | SYS | Systèmes | SYS-G13-440-COUP |  | G1 | Courant fort | G13 | Alimentation traction et RCT/MALT | G13-4 | #N/A
COUX | Coupleur | SYS | Systèmes | SYS-G22-330-COUX |  | G2 | Courant faible | G22 | Réseau radio | G22-3 | Infrastructure Passive LTE au sol
COUX | Coupleur | SYS | Systèmes | SYS-G2C-213-COUX |  | G2 | Courant faible | G2C | Grand Paris Numérique | G2C-2 | Articles liés à la CODP Mobile | G2C-213 | Réseau de diffusion passif
COUX | Coupleur | SYS | Systèmes | SYS-G2C-223-COUX |  | G2 | Courant faible | G2C | Grand Paris Numérique | G2C-2 | Articles liés à la CODP Mobile | G2C-223 | Réseau de diffusion passif
CPAC | Boitier de contrôle commande avec verrouillage à clé | SYS | Systèmes | SYS-G14-530-CPAC |  | G1 | Courant fort | G14 | Caténaire | G14-5 | Système PAC escamotable
CPAE | Caméra panoramique extérieure | SYS | Systèmes | SYS-G25-210-CPAE |  | G2 | Courant faible | G25 | Vidéosurveillance sol | G25-2 | Système caméras
CPAI | Caméra panoramique intérieure | SYS | Systèmes | SYS-G25-210-CPAI |  | G2 | Courant faible | G25 | Vidéosurveillance sol | G25-2 | Système caméras
CPAS | Consolle passerelle | SYS | Systèmes | SYS-G92-130-CPAS |  | G9 | Voie ferrée | G92 | Passerelles d'évacuation / Chemins de câble | G92-1 | #N/A
CPBA | Coffret de protection batteries | SYS | Systèmes | SYS-G12-330-CPBA |  | G1 | Courant fort | G12 | Basse tension (BT) | G12-3 | Alimentation sans interruption et batteries
CPCH | Coupleur de chargement | SYS | Systèmes | SYS-G23-330-CPCH |  | G2 | Courant faible | G23 | Billettique | G23-3 | Terminaux Point de Vente (TPV)
CPHT | Cellule HTA départ compensateur de cos phi | SYS | Systèmes | SYS-G13-340-CPHT |  | G1 | Courant fort | G13 | Alimentation traction et RCT/MALT | G13-3 | Poste de protection HTA
CPLD | Cabine publique large double face (y compris l'habillage) | SYS | Systèmes | SYS-G73-110-CPLD |  | G7 | Equipements électromécaniques (SMI/SMR LV et gare) | G73 | Mécanisation des accès (ascenseur, etc.) | G73-1 | Ascenseurs en gare | G73-110 | Cabine ascenseur(sauf porte et interphonie)
CPLS | Cabine publique large simple face (y compris l'habillage) | SYS | Systèmes | SYS-G73-110-CPLS |  | G7 | Equipements électromécaniques (SMI/SMR LV et gare) | G73 | Mécanisation des accès (ascenseur, etc.) | G73-1 | Ascenseurs en gare | G73-110 | Cabine ascenseur(sauf porte et interphonie)
CPPD | Cabine publique profonde double face (y compris l'habillage) | SYS | Systèmes | SYS-G73-110-CPPD |  | G7 | Equipements électromécaniques (SMI/SMR LV et gare) | G73 | Mécanisation des accès (ascenseur, etc.) | G73-1 | Ascenseurs en gare | G73-110 | Cabine ascenseur(sauf porte et interphonie)
CPPS | Cabine publique profonde simple face (y compris l'habillage) | SYS | Systèmes | SYS-G73-110-CPPS |  | G7 | Equipements électromécaniques (SMI/SMR LV et gare) | G73 | Mécanisation des accès (ascenseur, etc.) | G73-1 | Ascenseurs en gare | G73-110 | Cabine ascenseur(sauf porte et interphonie)
CPTE | Compteur ENEDIS | SYS | Systèmes | SYS-G11-720-CPTE |  | G1 | Courant fort | G11 | Haute tension (HT) | G11-7 | Comptage ENEDIS
CPTE | Compteur ENEDIS | SYS | Systèmes | SYS-G13-520-CPTE |  | G1 | Courant fort | G13 | Alimentation traction et RCT/MALT | G13-5 | Comptage ENEDIS
CRAP | Crapaudine | SYS | Systèmes | SYS-G93-150-CRAP |  | G9 | Voie ferrée | G93 | Canalisations | G93-1 | Drainage de la voie
CRCU | Câble réseau et jarretière cuivre | SYS | Systèmes | SYS-G12-720-CRCU |  | G1 | Courant fort | G12 | Basse tension (BT) | G12-7 | #N/A | G12-720 | Liaison réseau
CRCU | Câble réseau et jarretière cuivre | SYS | Systèmes | SYS-G13-E50-CRCU |  | G1 | Courant fort | G13 | Alimentation traction et RCT/MALT | G13-E | Liaisons | G13-E50 | Liaison réseau
CRCU | Câble réseau et jarretière cuivre | SYS | Systèmes | SYS-G21-230-CRCU |  | G2 | Courant faible | G21 | Réseau multi-services (RMS), serveurs centraux et chronométrie | G21-2 | Système d'interconnexion
CRCU | Câble réseau et jarretière cuivre | SYS | Systèmes | SYS-G22-860-CRCU |  | G2 | Courant faible | G22 | Réseau radio | G22-8 | Autres équipements
CRCU | Câble réseau et jarretière cuivre | SYS | Systèmes | SYS-G26-610-CRCU |  | G2 | Courant faible | G26 | Information voyageurs / Sonorisation / Signalétique sol | G26-6 | Câbles
CRCU | Câble réseau et jarretière cuivre | SYS | Systèmes | SYS-G29-550-CRCU |  | G2 | Courant faible | G29 | Système sécurité incendie (SSI) sol | G29-5 | Autres équipements SSI en gare, OA ou SM | G29-550 | Liaison réseau
CRCU | Câble réseau et jarretière cuivre | SYS | Systèmes | SYS-G29-830-CRCU |  | G2 | Courant faible | G29 | Système sécurité incendie (SSI) sol | G29-8 | Système de détection d'élévation de température en tunnel | G29-830 | Liaison réseau
CRCU | Câble réseau et jarretière cuivre | SYS | Systèmes | SYS-G2A-820-CRCU |  | G2 | Courant faible | G2A | Eclairage et distribution BT | G2A-8 | #N/A | G2A-820 | Liaison réseau
CRCU | Câble réseau et jarretière cuivre | SYS | Systèmes | SYS-G2C-204-CRCU |  | G2 | Courant faible | G2C | Grand Paris Numérique | G2C-2 | Articles liés à la CODP Mobile | G2C-204 | Articles liés au réseau Optique / Cuivre
CRCU | Câble réseau et jarretière FO | SYS | Systèmes | SYS-G2C-221-CRCU |  | G2 | Courant faible | G2C | Grand Paris Numérique | G2C-2 | Articles liés à la CODP Mobile | G2C-221 | Articles liés au réseau optique/cuivre
CRCU | Câble réseau et jarretière cuivre | SYS | Systèmes | SYS-G31-430-CRCU |  | G3 | Système Façade de quai | G31 | Façade de quai | G31-4 | Liaison
CRCU | Câble réseau et jarretière cuivre | SYS | Systèmes | SYS-G73-330-CRCU |  | G7 | Equipements électromécaniques (SMI/SMR LV et gare) | G73 | Mécanisation des accès (ascenseur, etc.) | G73-3 | Liaison
CRCU | Câble réseau et jarretière cuivre | SYS | Systèmes | SYS-G81-530-CRCU |  | G8 | Equipements électromécaniques (tunnel et OA) | G81 | Ventilation / Désenfumage / Climatisation / Décompression | G81-5 | Liaisons | G81-530 | Liaison réseau
CRCU | Câble réseau et jarretière FO | SYS | Systèmes | SYS-G2C-211-CRCU |  | G2 | Courant faible | G2C | Grand Paris Numérique | G2C-2 | Articles liés à la CODP Mobile | G2C-211 | Articles liés au réseau optique / cuivre
CREI | Coffret de réinjection | SYS | Systèmes | SYS-G81-350-CREI |  | G8 | Equipements électromécaniques (tunnel et OA) | G81 | Ventilation / Désenfumage / Climatisation / Décompression | G81-3 | Contrôle-commande ventilation pour le tunnel
CREP | Chassis repartition | SYS | Systèmes | SYS-G41-440-CREP |  | G4 | Automatisme de conduite et commandes centralisées | G41 | Automatismes de conduite (AC+LT) | G41-4 | Act interconnexion et servitudes sol (act_serv)
CRFO | Câble réseau et jarretière FO | SYS | Systèmes | SYS-G12-720-CRFO |  | G1 | Courant fort | G12 | Basse tension (BT) | G12-7 | #N/A | G12-720 | Liaison réseau
CRFO | Câble réseau et jarretière FO | SYS | Systèmes | SYS-G13-E50-CRFO |  | G1 | Courant fort | G13 | Alimentation traction et RCT/MALT | G13-E | Liaisons | G13-E50 | Liaison réseau
CRFO | Câble réseau et jarretière FO | SYS | Systèmes | SYS-G21-3A0-CRFO |  | G2 | Courant faible | G21 | Réseau multi-services (RMS), serveurs centraux et chronométrie | G21-3 | Fibre optique et distribution optique
CRFO | Câble réseau et jarretière FO | SYS | Systèmes | SYS-G22-850-CRFO |  | G2 | Courant faible | G22 | Réseau radio | G22-8 | Autres équipements
CRFO | Câble réseau et jarretière FO | SYS | Systèmes | SYS-G29-550-CRFO |  | G2 | Courant faible | G29 | Système sécurité incendie (SSI) sol | G29-5 | Autres équipements SSI en gare, OA ou SM | G29-550 | Liaison réseau
CRFO | Câble réseau et jarretière FO | SYS | Systèmes | SYS-G29-830-CRFO |  | G2 | Courant faible | G29 | Système sécurité incendie (SSI) sol | G29-8 | Système de détection d'élévation de température en tunnel | G29-830 | Liaison réseau
CRFO | Câble réseau et jarretière FO | SYS | Systèmes | SYS-G2A-820-CRFO |  | G2 | Courant faible | G2A | Eclairage et distribution BT | G2A-8 | #N/A | G2A-820 | Liaison réseau
CRFO | Câble réseau et jarretière cuivre | SYS | Systèmes | SYS-G2C-211-CRFO |  | G2 | Courant faible | G2C | Grand Paris Numérique | G2C-2 | Articles liés à la CODP Mobile | G2C-211 | Articles liés au réseau optique / cuivre
CRFO | Câble réseau et jarretière cuivre | SYS | Systèmes | SYS-G2C-221-CRFO |  | G2 | Courant faible | G2C | Grand Paris Numérique | G2C-2 | Articles liés à la CODP Mobile | G2C-221 | Articles liés au réseau optique/cuivre
CRFO | Câble réseau et jarretière FO | SYS | Systèmes | SYS-G81-530-CRFO |  | G8 | Equipements électromécaniques (tunnel et OA) | G81 | Ventilation / Désenfumage / Climatisation / Décompression | G81-5 | Liaisons | G81-530 | Liaison réseau
CRFO | Câble réseau et jarretière FO | SYS | Systèmes | SYS-G2C-204-CRFO |  | G2 | Courant faible | G2C | Grand Paris Numérique | G2C-2 | Articles liés à la CODP Mobile | G2C-204 | Articles liés au réseau Optique / Cuivre
CRLA | Chassis relais | SYS | Systèmes | SYS-G41-420-CRLA |  | G4 | Automatisme de conduite et commandes centralisées | G41 | Automatismes de conduite (AC+LT) | G41-4 | Act interconnexion et servitudes sol (act_serv)
CRMR | Coffret Radio Mobile eNode RRH transmission déportée | SYS | Systèmes | SYS-G2C-212-CRMR |  | G2 | Courant faible | G2C | Grand Paris Numérique | G2C-2 | Articles liés à la CODP Mobile | G2C-212 | Répéteurs radios
CRMR | Coffret Radio Mobile eNode RRH transmission déportée | SYS | Systèmes | SYS-G2C-222-CRMR |  | G2 | Courant faible | G2C | Grand Paris Numérique | G2C-2 | Articles liés à la CODP Mobile | G2C-222 | Répéteurs radios
CRSV | CRS V2 | SYS | Systèmes | SYS-G51-23-CRSV |  | G5 | Matériel Roulant | G51 | Matériel Roulant (Mr) Voyageur | G51-2 | Interieure
CRYE | Câble rayonnant | SYS | Systèmes | SYS-G22-310-CRYE |  | G2 | Courant faible | G22 | Réseau radio | G22-3 | Infrastructure Passive LTE au sol
CSAD | Console _Armement Doubles | SYS | Systèmes | SYS-G14-220-CSAD |  | G1 | Courant fort | G14 | Caténaire | G14-2 | Supports PAC en tunnel | G14-220 | Console
CSAP | Châssis support de fixation d'accélérateur sur piédroit | SYS | Systèmes | SYS-G81-480-CSAP |  | G8 | Equipements électromécaniques (tunnel et OA) | G81 | Ventilation / Désenfumage / Climatisation / Décompression | G81-4 | Métallerie ventilation pour le tunnel | G81-480 | Châssis support de fixation d'accélérateur
CSAQ | Console _Armement Quadruple | SYS | Systèmes | SYS-G14-220-CSAQ |  | G1 | Courant fort | G14 | Caténaire | G14-2 | Supports PAC en tunnel | G14-220 | Console
CSAS | Console _Armement simple | SYS | Systèmes | SYS-G14-220-CSAS |  | G1 | Courant fort | G14 | Caténaire | G14-2 | Supports PAC en tunnel | G14-220 | Console
CSAT | Console _Armement Triple | SYS | Systèmes | SYS-G14-220-CSAT |  | G1 | Courant fort | G14 | Caténaire | G14-2 | Supports PAC en tunnel | G14-220 | Console
CSAV | Châssis support de fixation d'accélérateur en voûte | SYS | Systèmes | SYS-G81-480-CSAV |  | G8 | Equipements électromécaniques (tunnel et OA) | G81 | Ventilation / Désenfumage / Climatisation / Décompression | G81-4 | Métallerie ventilation pour le tunnel | G81-480 | Châssis support de fixation d'accélérateur
CSLE | Console | SYS | Systèmes | SYS-G14-330-CSLE |  | G1 | Courant fort | G14 | Caténaire | G14-3 | Supports PAC en aérien
CSON | Centrale de sonorisation en Gare | SYS | Systèmes | SYS-G26-310-CSON |  | G2 | Courant faible | G26 | Information voyageurs / Sonorisation / Signalétique sol | G26-3 | Baie de sonorisation
CSSS | Coffre Sous Siege | SYS | Systèmes | SYS-G51-231-CSSS |  | G5 | Matériel Roulant | G51 | Matériel Roulant (Mr) Voyageur | G51-2 | Interieure
CSYN | Coffret de synchronisation | SYS | Systèmes | SYS-G91-3C0-CSYN |  | G9 | Voie ferrée | G91 | Voie ferrée / Appareils de voie (ADV) / 3ème rail LV | G91-3 | Appareils de voie
CTAI | Centrale Traitement d'Air | SYS | Systèmes | SYS-G71-B10-CTAI |  | G7 | Equipements électromécaniques (SMI/SMR LV et gare) | G71 | Ventilation / Désenfumage / Climatisation | G71-B | Ventilation en gare
CTMI | Centralisateur de Mise en Sécurité Incendie (CMSI) | SYS | Systèmes | SYS-G29-210-CTMI |  | G2 | Courant faible | G29 | Système sécurité incendie (SSI) sol | G29-2 | Système de Mise en Sécurité Incendie (SMSI)
CTRA | Câble traction | SYS | Systèmes | SYS-G13-E20-CTRA |  | G1 | Courant fort | G13 | Alimentation traction et RCT/MALT | G13-E | Liaisons
CTRL | Cellule contrôle commande BT | SYS | Systèmes | SYS-G12-160-CTRL |  | G1 | Courant fort | G12 | Basse tension (BT) | G12-1 | #N/A
CTRL | Cellule contrôle commande BT | SYS | Systèmes | SYS-G12-460-CTRL |  | G1 | Courant fort | G12 | Basse tension (BT) | G12-4 | #N/A
CUPA | Châssis Universel de poste (alimentations) | SYS | Systèmes | SYS-G91-610-CUPA |  | G9 | Voie ferrée | G91 | Voie ferrée / Appareils de voie (ADV) / 3ème rail LV | G91-6 | Contrôle commande des ADV | G91-610 | Châssis
CUPB | Coupure d'Urgence Pompiers | SYS | Systèmes | SYS-G12-810-CUPB |  | G1 | Courant fort | G12 | Basse tension (BT) | G12-8 | Système de Coupure d'Urgence Pompiers BT (CUP)
CUPC | Châssis Universel de poste (câbles) | SYS | Systèmes | SYS-G91-610-CUPC |  | G9 | Voie ferrée | G91 | Voie ferrée / Appareils de voie (ADV) / 3ème rail LV | G91-6 | Contrôle commande des ADV | G91-610 | Châssis
CUPR | Châssis Universel de poste (réchauffage) | SYS | Systèmes | SYS-G91-610-CUPR |  | G9 | Voie ferrée | G91 | Voie ferrée / Appareils de voie (ADV) / 3ème rail LV | G91-6 | Contrôle commande des ADV | G91-610 | Châssis
CUTB | Coupure d'Urgence Tableau BT (CUT) | SYS | Systèmes | SYS-G12-140-CUTB |  | G1 | Courant fort | G12 | Basse tension (BT) | G12-1 | #N/A
CUTB | Coupure d'Urgence Tableau BT (CUT) | SYS | Systèmes | SYS-G12-440-CUTB |  | G1 | Courant fort | G12 | Basse tension (BT) | G12-4 | #N/A
CUTR | Coupure d'urgence traction | SYS | Systèmes | SYS-G13-C30-CUTR |  | G1 | Courant fort | G13 | Alimentation traction et RCT/MALT | G13-C | Système de contrôle commande
CUTV | Cunette transversale | SYS | Systèmes | SYS-G93-130-CUTV |  | G9 | Voie ferrée | G93 | Canalisations | G93-1 | Drainage de la voie | G93-130 | Cunette
CVAG | Câble de courants vagabonds | SYS | Systèmes | SYS-G13-E70-CVAG |  | G1 | Courant fort | G13 | Alimentation traction et RCT/MALT | G13-E | Liaisons
CVAT | Coffret atelier 1500 Vcc | SYS | Systèmes | SYS-G13-730-CVAT |  | G1 | Courant fort | G13 | Alimentation traction et RCT/MALT | G13-7 | Protection et répartition traction
CVLD | Coffret limiteur de tension | SYS | Systèmes | SYS-G13-820-CVLD |  | G1 | Courant fort | G13 | Alimentation traction et RCT/MALT | G13-8 | Distribution traction
CVPS | Caméra vidéoprotection | SYS | Systèmes | SYS-G25-210-CVPS |  | G2 | Courant faible | G25 | Vidéosurveillance sol | G25-2 | Système caméras
CYDI | Cylindre électronique | SYS | Systèmes | SYS-G24-430-CYDI |  | G2 | Courant faible | G24 | Contrôle d'accès et détection d'intrusion | G24-4 | Système de contrôle d'accès par clés électroniques
DACH | Dispositif anticheminant | SYS | Systèmes | SYS-G91-450-DACH |  | G9 | Voie ferrée | G91 | Voie ferrée / Appareils de voie (ADV) / 3ème rail LV | G91-4 | Joints et dillatation et soudures
DAHT | Cellule HTA disjoncteur départ | SYS | Systèmes | SYS-G11-140-DAHT |  | G1 | Courant fort | G11 | Haute tension (HT) | G11-1 | Poste de livraison HTA
DAHT | Cellule HTA disjoncteur départ | SYS | Systèmes | SYS-G11-270-DAHT |  | G1 | Courant fort | G11 | Haute tension (HT) | G11-2 | Poste de livraison avec conversion HTA des PEF/PF
DAHT | Cellule HTA disjoncteur départ | SYS | Systèmes | SYS-G11-440-DAHT |  | G1 | Courant fort | G11 | Haute tension (HT) | G11-4 | Poste de transformation des PEF / PF
DAHT | Cellule HTA disjoncteur départ | SYS | Systèmes | SYS-G13-1B0-DAHT |  | G1 | Courant fort | G13 | Alimentation traction et RCT/MALT | G13-1 | Poste de livraison HTA
DAIG | Demi-aiguillage | SYS | Systèmes | SYS-G91-3D0-DAIG |  | G9 | Voie ferrée | G91 | Voie ferrée / Appareils de voie (ADV) / 3ème rail LV | G91-3 | Appareils de voie
DAIN | Diffuseur d'alarme intrusion | SYS | Systèmes | SYS-G24-530-DAIN |  | G2 | Courant faible | G24 | Contrôle d'accès et détection d'intrusion | G24-5 | #N/A
DAIX | Détecteur Automatique d'Incendie (DAI) | SYS | Systèmes | SYS-G29-120-DAIX |  | G2 | Courant faible | G29 | Système sécurité incendie (SSI) sol | G29-1 | Système de Détection Incendie (SDI)
DALI | Contrôleur DALI | SYS | Systèmes | SYS-G2A-240-DALI |  | G2 | Courant faible | G2A | Eclairage et distribution BT | G2A-2 | Eclairage fonctionnel en gare, O.A ou SM
DATV | Distributeurs Automatiques de Titres (DAT) | SYS | Systèmes | SYS-G23-210-DATV |  | G2 | Courant faible | G23 | Billettique | G23-2 | Equipements de vente / consultation
DBAA | Demi Barre D'attelage | SYS | Systèmes | SYS-G51-233-DBAA |  | G5 | Matériel Roulant | G51 | Matériel Roulant (Mr) Voyageur | G51-2 | Interieure
DBHT | Cellule HTA disjoncteur double sectionnement | SYS | Systèmes | SYS-G11-130-DBHT |  | G1 | Courant fort | G11 | Haute tension (HT) | G11-1 | Poste de livraison HTA
DBHT | Cellule HTA disjoncteur double sectionnement | SYS | Systèmes | SYS-G11-230-DBHT |  | G1 | Courant fort | G11 | Haute tension (HT) | G11-2 | Poste de livraison avec conversion HTA des PEF/PF
DBHT | Cellule HTA disjoncteur double sectionnement | SYS | Systèmes | SYS-G13-130-DBHT |  | G1 | Courant fort | G13 | Alimentation traction et RCT/MALT | G13-1 | Poste de livraison HTA
DBRA | Bloc Balisage renforcé (DBR) | SYS | Systèmes | SYS-G2A-150-DBRA |  | G2 | Courant faible | G2A | Eclairage et distribution BT | G2A-1 | Eclairage de sécurité en gare ou O.A
DCBX | DC block | SYS | Systèmes | SYS-G22-360-DCBX |  | G2 | Courant faible | G22 | Réseau radio | G22-3 | Infrastructure Passive LTE au sol
DDOU | Dispositif de demande d'ouverture | SYS | Systèmes | SYS-G29-350-DDOU |  | G2 | Courant faible | G29 | Système sécurité incendie (SSI) sol | G29-3 | Accessoires SMSI
DECT | Dispositif Electrique de Commande et de temporisation (DECT) | SYS | Systèmes | SYS-G29-410-DECT |  | G2 | Courant faible | G29 | Système sécurité incendie (SSI) sol | G29-4 | Système d'Extinction Automatique
DEGR | Dégrilleur (grille de dégrillage) | SYS | Systèmes | SYS-G82-180-DEGR |  | G8 | Equipements électromécaniques (tunnel et OA) | G82 | Drainage / Epuisement / Ejection | G82-1 | Epuisement des eaux tunnel et OA
DEIE | Coffret DEIE | SYS | Systèmes | SYS-G13-180-DEIE |  | G1 | Courant fort | G13 | Alimentation traction et RCT/MALT | G13-1 | Poste de livraison HTA
DEOH | Détecteur d'ouverture | SYS | Systèmes | SYS-G24-320-DEOH |  | G2 | Courant faible | G24 | Contrôle d'accès et détection d'intrusion | G24-3 | Equipements de détection d'intrusion
DEPR | Détecteur de présence | SYS | Systèmes | SYS-G24-330-DEPR |  | G2 | Courant faible | G24 | Contrôle d'accès et détection d'intrusion | G24-3 | Equipements de détection d'intrusion
DERI | Coffret de dérivation | SYS | Systèmes | SYS-G2A-340-DERI |  | G2 | Courant faible | G2A | Eclairage et distribution BT | G2A-3 | #N/A
DESI | Matériel déporté CMSI | SYS | Systèmes | SYS-G29-270-DESI |  | G2 | Courant faible | G29 | Système sécurité incendie (SSI) sol | G29-2 | Système de Mise en Sécurité Incendie (SMSI)
DFAG | Dispositif de fermeture d'accès aux gaines | SYS | Systèmes | SYS-G81-410-DFAG |  | G8 | Equipements électromécaniques (tunnel et OA) | G81 | Ventilation / Désenfumage / Climatisation / Décompression | G81-4 | Métallerie ventilation pour le tunnel | G81-410 | Dispositif de fermeture
DFGD | Dispositif de fermeture de grandes dimensions | SYS | Systèmes | SYS-G81-410-DFGD |  | G8 | Equipements électromécaniques (tunnel et OA) | G81 | Ventilation / Désenfumage / Climatisation / Décompression | G81-4 | Métallerie ventilation pour le tunnel | G81-410 | Dispositif de fermeture
DFUI | Detecteur De Fumee Interieur | SYS | Systèmes | SYS-G51-214-DFUI |  | G5 | Matériel Roulant | G51 | Matériel Roulant (Mr) Voyageur | G51-2 | Interieure
DFVH | Dispositif de fermeture pour ventilateur à axe horizontal | SYS | Systèmes | SYS-G81-410-DFVH |  | G8 | Equipements électromécaniques (tunnel et OA) | G81 | Ventilation / Désenfumage / Climatisation / Décompression | G81-4 | Métallerie ventilation pour le tunnel | G81-410 | Dispositif de fermeture
DGHT | Cellule HTA disjoncteur départ groupe traction | SYS | Systèmes | SYS-G13-320-DGHT |  | G1 | Courant fort | G13 | Alimentation traction et RCT/MALT | G13-3 | Poste de protection HTA
DJHT | Cellule HTA disjoncteur protection transformateur | SYS | Systèmes | SYS-G11-240-DJHT |  | G1 | Courant fort | G11 | Haute tension (HT) | G11-2 | Poste de livraison avec conversion HTA des PEF/PF
DJHT | Cellule HTA disjoncteur protection transformateur | SYS | Systèmes | SYS-G11-420-DJHT |  | G1 | Courant fort | G11 | Haute tension (HT) | G11-4 | Poste de transformation des PEF / PF | G11-420 | Cellule HTA protection transformateur
DLXX | Diffuseur lumineux (DL) | SYS | Systèmes | SYS-G29-330-DLXX |  | G2 | Courant faible | G29 | Système sécurité incendie (SSI) sol | G29-3 | Accessoires SMSI
DMAL | Déclencheur manuel d'alarme (DM) | SYS | Systèmes | SYS-G29-130-DMAL |  | G2 | Courant faible | G29 | Système sécurité incendie (SSI) sol | G29-1 | Système de Détection Incendie (SDI)
DMCE | Déclencheur manuel de commande d'extinction | SYS | Systèmes | SYS-G29-430-DMCE |  | G2 | Courant faible | G29 | Système sécurité incendie (SSI) sol | G29-4 | Système d'Extinction Automatique
DMIA | Console conducteur (dmi ace) | SYS | Systèmes | SYS-G51-252-DMIA |  | G5 | Matériel Roulant | G51 | Matériel Roulant (Mr) Voyageur | G51-2 | Interieure
DOBS | Detecteur Obstacle | SYS | Systèmes | SYS-G51-115-DOBS |  | G5 | Matériel Roulant | G51 | Matériel Roulant (Mr) Voyageur | G51-1 | Exterieure
DPEL | Détecteur de présence Electrique | SYS | Systèmes | SYS-G2A-280-DPEL |  | G2 | Courant faible | G2A | Eclairage et distribution BT | G2A-2 | Eclairage fonctionnel en gare, O.A ou SM
DPIE | Dataplug Infrastructure virtuelle Embarquée | SYS | Systèmes | SYS-G2B-120-DPIE |  | G2 | Courant faible | G2B | Equipements embarqués | G2B-1 | #N/A
DSAG | Diffuseur sonore d'Alarme Générale (AG) | SYS | Systèmes | SYS-G29-310-DSAG |  | G2 | Courant faible | G29 | Système sécurité incendie (SSI) sol | G29-3 | Accessoires SMSI
DSEC | Dispositif de securite (pcsi_dsec) | SYS | Systèmes | SYS-G43-230-DSEC |  | G4 | Automatisme de conduite et commandes centralisées | G43 | Commandes centralisées | G43-2 | PCSI - Poste De Commande De Securite Incendie
DSGS | Diffuseur sonore d'Alarme Générale Sélective (AGS) | SYS | Systèmes | SYS-G29-320-DSGS |  | G2 | Courant faible | G29 | Système sécurité incendie (SSI) sol | G29-3 | Accessoires SMSI
DSLX | Diffuseur sonore et lumineux | SYS | Systèmes | SYS-G29-340-DSLX |  | G2 | Courant faible | G29 | Système sécurité incendie (SSI) sol | G29-3 | Accessoires SMSI
DSTD | Coffret std sol en gare, oa et pcc | SYS | Systèmes | SYS-G42-110-DSTD |  | G4 | Automatisme de conduite et commandes centralisées | G42 | Système de transmission de données (STD) | G42-1 | Std reseau sol (std_sol)
DTHT | Cellule HTA départ vers filtre TCFM | SYS | Systèmes | SYS-G13-150-DTHT |  | G1 | Courant fort | G13 | Alimentation traction et RCT/MALT | G13-1 | Poste de livraison HTA
DTHT | Cellule HTA départ vers filtre TCFM | SYS | Systèmes | SYS-G13-220-DTHT |  | G1 | Courant fort | G13 | Alimentation traction et RCT/MALT | G13-2 | Poste de reconfiguration HTA
DTOU | Détecteur d'ouverture Anti-Intrusion | SYS | Systèmes | SYS-G24-620-DTOU |  | G2 | Courant faible | G24 | Contrôle d'accès et détection d'intrusion | G24-6 | #N/A
DTPS | Détecteur de présence Anti-Intrusion | SYS | Systèmes | SYS-G24-630-DTPS |  | G2 | Courant faible | G24 | Contrôle d'accès et détection d'intrusion | G24-6 | #N/A
DURB | Cellule disjoncteur ultra rapide de by-pass | SYS | Systèmes | SYS-G13-710-DURB |  | G1 | Courant fort | G13 | Alimentation traction et RCT/MALT | G13-7 | Protection et répartition traction | G13-710 | Cellule disjoncteur ultra-rapide
DURG | Cellule disjoncteur de protection de groupe | SYS | Systèmes | SYS-G13-710-DURG |  | G1 | Courant fort | G13 | Alimentation traction et RCT/MALT | G13-7 | Protection et répartition traction | G13-710 | Cellule disjoncteur ultra-rapide
DURS | Cellule disjoncteur de secours | SYS | Systèmes | SYS-G13-710-DURS |  | G1 | Courant fort | G13 | Alimentation traction et RCT/MALT | G13-7 | Protection et répartition traction | G13-710 | Cellule disjoncteur ultra-rapide
DURV | Cellule disjoncteur ultra rapide de voie | SYS | Systèmes | SYS-G13-710-DURV |  | G1 | Courant fort | G13 | Alimentation traction et RCT/MALT | G13-7 | Protection et répartition traction | G13-710 | Cellule disjoncteur ultra-rapide
EAES | Equipement d'Alimentation Electrique de Sécurité (EAES/AES/EAE) | SYS | Systèmes | SYS-G29-520-EAES |  | G2 | Courant faible | G29 | Système sécurité incendie (SSI) sol | G29-5 | Autres équipements SSI en gare, OA ou SM
ECHC | Echelle à câble traction | SYS | Systèmes | SYS-G92-720-ECHC |  | G9 | Voie ferrée | G92 | Passerelles d'évacuation / Chemins de câble | G92-7 | Chemins de câbles en tunnel
ECHL | Echelle | SYS | Systèmes | SYS-G82-190-ECHL |  | G8 | Equipements électromécaniques (tunnel et OA) | G82 | Drainage / Epuisement / Ejection | G82-1 | Epuisement des eaux tunnel et OA | G82-190 | Equipements de métallerie
ECHL | Echelle | SYS | Systèmes | SYS-G92-410-ECHL |  | G9 | Voie ferrée | G92 | Passerelles d'évacuation / Chemins de câble | G92-4 | Echelle
ECHM | Echaffaudage mobile | SYS | Systèmes | SYS-G81-980-ECHM |  | G8 | Equipements électromécaniques (tunnel et OA) | G81 | Ventilation / Désenfumage / Climatisation / Décompression | G81-9 | Equipements de maintenance ventilation pour le tunnel
ECLI | Eclisses | SYS | Systèmes | SYS-G14-130-ECLI |  | G1 | Courant fort | G14 | Caténaire | G14-1 | Système PAC
ECPC | Eclairage et prises de courant pompiers en tunnel | SYS | Systèmes | SYS-G2A-30-ECPC |  | G2 | Courant faible | G2A | Eclairage et distribution BT | G2A-3 | #N/A
ECRI | Echelle à crinoline | SYS | Systèmes | SYS-G81-420-ECRI |  | G8 | Equipements électromécaniques (tunnel et OA) | G81 | Ventilation / Désenfumage / Climatisation / Décompression | G81-4 | Métallerie ventilation pour le tunnel
ECSX | Equipement de Contrôle et de Signalisation (ECS) | SYS | Systèmes | SYS-G29-110-ECSX |  | G2 | Courant faible | G29 | Système sécurité incendie (SSI) sol | G29-1 | Système de Détection Incendie (SDI)
EGAS | Equipements en gaine (sauf interphonie et portes) | SYS | Systèmes | SYS-G73-160-EGAS |  | G7 | Equipements électromécaniques (SMI/SMR LV et gare) | G73 | Mécanisation des accès (ascenseur, etc.) | G73-1 | Ascenseurs en gare
EGAS | Equipements en gaine (sauf interphonie et portes) | SYS | Systèmes | SYS-G83-160-EGAS |  | G8 | Equipements électromécaniques (tunnel et OA) | G83 | Mécanisation des accès (ascenseur, etc.) | G83-1 | Ascenseurs en O.A
EMNT | Equipements de maintenance | SYS | Systèmes | SYS-G24-90-EMNT |  | G2 | Courant faible | G24 | Contrôle d'accès et détection d'intrusion | G24-9 | #N/A
EMNT | Equipements de maintenance | SYS | Systèmes | SYS-G28-90-EMNT |  | G2 | Courant faible | G28 | Surveillance de l'air et détection risques nucléaire, radiologique, bactériologique, chimique et explosif (NRBC-E) | G28-9 | #N/A
EMQA | Equipements d'analyse de l'air | SYS | Systèmes | SYS-G28-10-EMQA |  | G2 | Courant faible | G28 | Surveillance de l'air et détection risques nucléaire, radiologique, bactériologique, chimique et explosif (NRBC-E) | G28-1 | #N/A
EMXX | Escalier mécanique | SYS | Systèmes | SYS-G73-210-EMXX |  | G7 | Equipements électromécaniques (SMI/SMR LV et gare) | G73 | Mécanisation des accès (ascenseur, etc.) | G73-2 | Escaliers Mécaniques
ENBR | Module radio | SYS | Systèmes | SYS-G22-220-ENBR |  | G2 | Courant faible | G22 | Réseau radio | G22-2 | Equipements Réseau d'accès LTE (E-UTRAN)
ENRT | Enregisteur | SYS | Systèmes | SYS-G27-310-ENRT |  | G2 | Courant faible | G27 | Téléphonie / Interphonie sol | G27-3 | Système d'enregistrement téléphonie/interphonie
EORT | Boitier de Protection d'Epissure Optique Réseau de transport | SYS | Systèmes | SYS-G21-330-EORT |  | G2 | Courant faible | G21 | Réseau multi-services (RMS), serveurs centraux et chronométrie | G21-3 | Fibre optique et distribution optique
EQNL | Equipement des niches à lorry | SYS | Systèmes | SYS-G2A-60-EQNL |  | G2 | Courant faible | G2A | Eclairage et distribution BT | G2A-6 | #N/A
ESCI | Escalier liaison passerelle sur pieds | SYS | Systèmes | SYS-G92-310-ESCI |  | G9 | Voie ferrée | G92 | Passerelles d'évacuation / Chemins de câble | G92-3 | Escalier | G92-310 | Escalier
ESCP | Escalier liaison passerelle | SYS | Systèmes | SYS-G92-310-ESCP |  | G9 | Voie ferrée | G92 | Passerelles d'évacuation / Chemins de câble | G92-3 | Escalier | G92-310 | Escalier
ESCR | Escalier liaison rameau | SYS | Systèmes | SYS-G92-310-ESCR |  | G9 | Voie ferrée | G92 | Passerelles d'évacuation / Chemins de câble | G92-3 | Escalier | G92-310 | Escalier
ESCT | Escalier liaison trottoir | SYS | Systèmes | SYS-G92-310-ESCT |  | G9 | Voie ferrée | G92 | Passerelles d'évacuation / Chemins de câble | G92-3 | Escalier | G92-310 | Escalier
ESFQ | Eclairage seuil PPM | SYS | Systèmes | SYS-G31-330-ESFQ |  | G3 | Système Façade de quai | G31 | Façade de quai | G31-3 | Eclairage et indicateur de FDQ
ESFQ | Eclairage seuil PPM | SYS | Systèmes | SYS-G31-350-ESFQ |  | G3 | Système Façade de quai | G31 | Façade de quai | G31-3 | Eclairage et indicateur de FDQ
ESUR | Elément de Surveillance de ligne | SYS | Systèmes | SYS-G29-360-ESUR |  | G2 | Courant faible | G29 | Système sécurité incendie (SSI) sol | G29-3 | Accessoires SMSI
EVRT | EVR-TACHY | SYS | Systèmes | SYS-G51-22-EVRT |  | G5 | Matériel Roulant | G51 | Matériel Roulant (Mr) Voyageur | G51-2 | Interieure
FACA | Façade ascenseur | SYS | Systèmes | SYS-G73-170-FACA |  | G7 | Equipements électromécaniques (SMI/SMR LV et gare) | G73 | Mécanisation des accès (ascenseur, etc.) | G73-1 | Ascenseurs en gare
FASE | Façade paliere / seuil palier/ ébrasement ascenseur | SYS | Systèmes | SYS-G73-170-FASE |  | G7 | Equipements électromécaniques (SMI/SMR LV et gare) | G73 | Mécanisation des accès (ascenseur, etc.) | G73-1 | Ascenseurs en gare
FASE | Facade paliere / seuil palier/ ebrasement ascenseur | SYS | Systèmes | SYS-G83-170-FASE |  | G8 | Equipements électromécaniques (tunnel et OA) | G83 | Mécanisation des accès (ascenseur, etc.) | G83-1 | Ascenseurs en O.A
FATE | Feux d'absence tension PAC | SYS | Systèmes | SYS-G14-630-FATE |  | G1 | Courant fort | G14 | Caténaire | G14-6 | Alimentation PAC
FAUD | Frontal audio | SYS | Systèmes | SYS-G27-320-FAUD |  | G2 | Courant faible | G27 | Téléphonie / Interphonie sol | G27-3 | Système d'enregistrement téléphonie/interphonie
FCHT | Compensateur de cos phi | SYS | Systèmes | SYS-G13-350-FCHT |  | G1 | Courant fort | G13 | Alimentation traction et RCT/MALT | G13-3 | Poste de protection HTA
FEQA | Indicateur lumineux d'extrémité de quai | SYS | Systèmes | SYS-G31-310-FEQA |  | G3 | Système Façade de quai | G31 | Façade de quai | G31-3 | Eclairage et indicateur de FDQ
FICC | Elément de fixation | SYS | Systèmes | SYS-G92-740-FICC |  | G9 | Voie ferrée | G92 | Passerelles d'évacuation / Chemins de câble | G92-7 | Chemins de câbles en tunnel
FICO | Fil de contact | SYS | Systèmes | SYS-G14-120-FICO |  | G1 | Courant fort | G14 | Caténaire | G14-1 | Système PAC
FMHT | Filtre TCFM | SYS | Systèmes | SYS-G13-170-FMHT |  | G1 | Courant fort | G13 | Alimentation traction et RCT/MALT | G13-1 | Poste de livraison HTA
FOOP | Fibre optique réseau opérateurs | SYS | Systèmes | SYS-G21-340-FOOP |  | G2 | Courant faible | G21 | Réseau multi-services (RMS), serveurs centraux et chronométrie | G21-3 | Fibre optique et distribution optique
FOOP | Fibre optique réseau opérateurs | SYS | Systèmes | SYS-G2C-221-FOOP |  | G2 | Courant faible | G2C | Grand Paris Numérique | G2C-2 | Articles liés à la CODP Mobile | G2C-221 | Articles liés au réseau optique/cuivre
FOOP | Fibre optique réseau opérateurs | SYS | Systèmes | SYS-G2C-204-FOOP |  | G2 | Courant faible | G2C | Grand Paris Numérique | G2C-2 | Articles liés à la CODP Mobile | G2C-204 | Articles liés au réseau Optique / Cuivre
FOOP | Fibre optique réseau opérateurs | SYS | Systèmes | SYS-G2C-211-FOOP |  | G2 | Courant faible | G2C | Grand Paris Numérique | G2C-2 | Articles liés à la CODP Mobile | G2C-211 | Articles liés au réseau optique / cuivre
FORT | Fibre optique Réseau transport | SYS | Systèmes | SYS-G21-310-FORT |  | G2 | Courant faible | G21 | Réseau multi-services (RMS), serveurs centraux et chronométrie | G21-3 | Fibre optique et distribution optique
FPTE | Feux de Présence tension PAC | SYS | Systèmes | SYS-G14-620-FPTE |  | G1 | Courant fort | G14 | Caténaire | G14-6 | Alimentation PAC
FREE | Free - Opérateur téléphonie mobile | SYS | Systèmes | SYS-G2C-203-FREE |  | G2 | Courant faible | G2C | Grand Paris Numérique | G2C-2 | Articles liés à la CODP Mobile | G2C-203 | Articles liés aux équipements opérateurs
FTEL | Frontal externe téléphonie (équipement central) | SYS | Systèmes | SYS-G27-150-FTEL |  | G2 | Courant faible | G27 | Téléphonie / Interphonie sol | G27-1 | Système de téléphonie
FUSR | Fusible de rechange | SYS | Systèmes | SYS-G11-670-FUSR |  | G1 | Courant fort | G11 | Haute tension (HT) | G11-6 | #N/A
FUSR | Fusible de rechange | SYS | Systèmes | SYS-G13-470-FUSR |  | G1 | Courant fort | G13 | Alimentation traction et RCT/MALT | G13-4 | #N/A
FVEX | Frontal vidéo "externe" | SYS | Systèmes | SYS-G25-120-FVEX |  | G2 | Courant faible | G25 | Vidéosurveillance sol | G25-1 | Système serveurs centraux
FVIN | Frontal vidéo "interne" | SYS | Systèmes | SYS-G25-110-FVIN |  | G2 | Courant faible | G25 | Vidéosurveillance sol | G25-1 | Système serveurs centraux
FWEX | Routeur firewall (niveau externe) | SYS | Systèmes | SYS-G21-220-FWEX |  | G2 | Courant faible | G21 | Réseau multi-services (RMS), serveurs centraux et chronométrie | G21-2 | Système d'interconnexion
FWIN | Routeur firewall (niveau interne) | SYS | Systèmes | SYS-G21-210-FWIN |  | G2 | Courant faible | G21 | Réseau multi-services (RMS), serveurs centraux et chronométrie | G21-2 | Système d'interconnexion
GAAN | Grille d'amenée d'air neuf | SYS | Systèmes | SYS-G71-B30-GAAN |  | G7 | Equipements électromécaniques (SMI/SMR LV et gare) | G71 | Ventilation / Désenfumage / Climatisation | G71-B | Ventilation en gare | G71-B30 | Ventilateur de soufflage
GAHT | Cellule HTA descente de barres | SYS | Systèmes | SYS-G11-150-GAHT |  | G1 | Courant fort | G11 | Haute tension (HT) | G11-1 | Poste de livraison HTA
GAHT | Cellule HTA descente de barres | SYS | Systèmes | SYS-G11-260-GAHT |  | G1 | Courant fort | G11 | Haute tension (HT) | G11-2 | Poste de livraison avec conversion HTA des PEF/PF
GAHT | Cellule HTA descente de barres | SYS | Systèmes | SYS-G13-140-GAHT |  | G1 | Courant fort | G13 | Alimentation traction et RCT/MALT | G13-1 | Poste de livraison HTA
GAIN | Gaines de ventilation (infra) | SYS | Systèmes | SYS-G71-E40-GAIN |  | G7 | Equipements électromécaniques (SMI/SMR LV et gare) | G71 | Ventilation / Désenfumage / Climatisation | G71-E | Réseaux distribution d'air en gare
GAMC | Gaines maçonnée | SYS | Systèmes | SYS-G71-E40-GAMC |  | G7 | Equipements électromécaniques (SMI/SMR LV et gare) | G71 | Ventilation / Désenfumage / Climatisation | G71-E | Réseaux distribution d'air en gare
GANG | Demi Inter-Circulation | SYS | Systèmes | SYS-G51-231-GANG |  | G5 | Matériel Roulant | G51 | Matériel Roulant (Mr) Voyageur | G51-2 | Interieure
GANT | Gants isolants | SYS | Systèmes | SYS-G11-620-GANT |  | G1 | Courant fort | G11 | Haute tension (HT) | G11-6 | #N/A
GANT | Gants isolants | SYS | Systèmes | SYS-G13-420-GANT |  | G1 | Courant fort | G13 | Alimentation traction et RCT/MALT | G13-4 | #N/A
GCOR | Garde-corps | SYS | Systèmes | SYS-G81-430-GCOR |  | G8 | Equipements électromécaniques (tunnel et OA) | G81 | Ventilation / Désenfumage / Climatisation / Décompression | G81-4 | Métallerie ventilation pour le tunnel
GEOT | Geotextile | SYS | Systèmes | SYS-G91-140-GEOT |  | G9 | Voie ferrée | G91 | Voie ferrée / Appareils de voie (ADV) / 3ème rail LV | G91-1 | Voie ferrée : rails et supports | G91-140 | Calage de voie
GPAS | Garde corps passerelle | SYS | Systèmes | SYS-G92-150-GPAS |  | G9 | Voie ferrée | G92 | Passerelles d'évacuation / Chemins de câble | G92-1 | #N/A
GPSX | Antenne GPS/Galiléo | SYS | Systèmes | SYS-G21-450-GPSX |  | G2 | Courant faible | G21 | Réseau multi-services (RMS), serveurs centraux et chronométrie | G21-4 | Système serveurs centraux
GPSX | Kit Antenne GPS/Galiléo | SYS | Systèmes | SYS-G22-380-GPSX |  | G2 | Courant faible | G22 | Réseau radio | G22-3 | Infrastructure Passive LTE au sol
GPZT | Grilles de protection d'une zone technique | SYS | Systèmes | SYS-G81-450-GPZT |  | G8 | Equipements électromécaniques (tunnel et OA) | G81 | Ventilation / Désenfumage / Climatisation / Décompression | G81-4 | Métallerie ventilation pour le tunnel | G81-450 | Grilles
GRAI | Grille rejet d'air | SYS | Systèmes | SYS-G71-B40-GRAI |  | G7 | Equipements électromécaniques (SMI/SMR LV et gare) | G71 | Ventilation / Désenfumage / Climatisation | G71-B | Ventilation en gare
GREX | Unité extérieure VRV DRV | SYS | Systèmes | SYS-G71-C80-GREX |  | G7 | Equipements électromécaniques (SMI/SMR LV et gare) | G71 | Ventilation / Désenfumage / Climatisation | G71-C | Emission CVC en gare | G71-C80 | Split System
GSTG | Grille de séparation tunnel / gaine | SYS | Systèmes | SYS-G81-450-GSTG |  | G8 | Equipements électromécaniques (tunnel et OA) | G81 | Ventilation / Désenfumage / Climatisation / Décompression | G81-4 | Métallerie ventilation pour le tunnel | G81-450 | Grilles
HAEM | Habillages EM | SYS | Systèmes | SYS-G73-240-HAEM |  | G7 | Equipements électromécaniques (SMI/SMR LV et gare) | G73 | Mécanisation des accès (ascenseur, etc.) | G73-2 | Escaliers Mécaniques
HEQA | Habillage d'extrémité de quai | SYS | Systèmes | SYS-G32-10-HEQA |  | G3 | Système Façade de quai | G32 | Extrémité de quai | G32-1 | #N/A
HFAA | Heurtoir fixe avec amortissement | SYS | Systèmes | SYS-G91-510-HFAA |  | G9 | Voie ferrée | G91 | Voie ferrée / Appareils de voie (ADV) / 3ème rail LV | G91-5 | Autres équipements de voie
HFSA | Heurtoir fixe sans amortissement | SYS | Systèmes | SYS-G91-510-HFSA |  | G9 | Voie ferrée | G91 | Voie ferrée / Appareils de voie (ADV) / 3ème rail LV | G91-5 | Autres équipements de voie
HPFA | Haut-parleur FdQ | SYS | Systèmes | SYS-G26-420-HPFA |  | G2 | Courant faible | G26 | Information voyageurs / Sonorisation / Signalétique sol | G26-4 | Autres équipements de sonorisation
HPGA | Haut-parleur | SYS | Systèmes | SYS-G26-410-HPGA |  | G2 | Courant faible | G26 | Information voyageurs / Sonorisation / Signalétique sol | G26-4 | Autres équipements de sonorisation
HPMR | Haut-parleur dédié à la sonorisation du MR | SYS | Systèmes | SYS-G2B-330-HPMR |  | G2 | Courant faible | G2B | Equipements embarqués | G2B-3 | Sous-système information voyageur (IV)
HRGL | Heurtoir glissant | SYS | Systèmes | SYS-G91-510-HRGL |  | G9 | Voie ferrée | G91 | Voie ferrée / Appareils de voie (ADV) / 3ème rail LV | G91-5 | Autres équipements de voie
HRTF | Heurtoir fixe | SYS | Systèmes | SYS-G91-510-HRTF |  | G9 | Voie ferrée | G91 | Voie ferrée / Appareils de voie (ADV) / 3ème rail LV | G91-5 | Autres équipements de voie
HRTR | Heurtoir rétractable | SYS | Systèmes | SYS-G91-520-HRTR |  | G9 | Voie ferrée | G91 | Voie ferrée / Appareils de voie (ADV) / 3ème rail LV | G91-5 | Autres équipements de voie
HSSX | HSS/PCRF/EIR | SYS | Systèmes | SYS-G22-130-HSSX |  | G2 | Courant faible | G22 | Réseau radio | G22-1 | Equipements Cœur de réseau LTE (EPC)
HVAC | Groupe Ventilation Refrigeree (Hvac) | SYS | Systèmes | SYS-G51-21A-HVAC |  | G5 | Matériel Roulant | G51 | Matériel Roulant (Mr) Voyageur | G51-2 | Interieure
HVAC | Groupe Ventilation Refrigeree (Hvac) | SYS | Systèmes | SYS-G51-229-HVAC |  | G5 | Matériel Roulant | G51 | Matériel Roulant (Mr) Voyageur | G51-2 | Interieure
IFHT | Cellule HTA interrupteur fusibles protection transformateur | SYS | Systèmes | SYS-G11-420-IFHT |  | G1 | Courant fort | G11 | Haute tension (HT) | G11-4 | Poste de transformation des PEF / PF | G11-420 | Cellule HTA protection transformateur
IFHT | Cellule HTA interrupteur fusibles protection transformateur | SYS | Systèmes | SYS-G13-1A0-IFHT |  | G1 | Courant fort | G13 | Alimentation traction et RCT/MALT | G13-1 | Poste de livraison HTA
IFHT | Cellule HTA interrupteur fusibles protection transformateur | SYS | Systèmes | SYS-G13-330-IFHT |  | G1 | Courant fort | G13 | Alimentation traction et RCT/MALT | G13-3 | Poste de protection HTA
IMPB | Imprimante à badge | SYS | Systèmes | SYS-G24-120-IMPB |  | G2 | Courant faible | G24 | Contrôle d'accès et détection d'intrusion | G24-1 | Equipements centraux contrôle par badge et détection d'intrusion
IMPP | Imprimante de personnalisation | SYS | Systèmes | SYS-G23-320-IMPP |  | G2 | Courant faible | G23 | Billettique | G23-3 | Terminaux Point de Vente (TPV)
INAC | Indicateur d'action | SYS | Systèmes | SYS-G29-140-INAC |  | G2 | Courant faible | G29 | Système sécurité incendie (SSI) sol | G29-1 | Système de Détection Incendie (SDI)
INEL | Interrupteur Electrique | SYS | Systèmes | SYS-G2A-260-INEL |  | G2 | Courant faible | G2A | Eclairage et distribution BT | G2A-2 | Eclairage fonctionnel en gare, O.A ou SM
INHM | Interface Homme Machine (IHM) | SYS | Systèmes | SYS-G29-540-INHM |  | G2 | Courant faible | G29 | Système sécurité incendie (SSI) sol | G29-5 | Autres équipements SSI en gare, OA ou SM | G29-540 | Module CMSI-Désenfumage
INLT | Infrastructure local technique | SYS | Systèmes | SYS-G42-310-INLT |  | G4 | Automatisme de conduite et commandes centralisées | G42 | Système de transmission de données (STD) | G42-3 | Std interconnexion et servitudes (std_serv)
INLT | Infrastructure local technique | SYS | Systèmes | SYS-G43-520-INLT |  | G4 | Automatisme de conduite et commandes centralisées | G43 | Commandes centralisées | G43-5 | CC interconnexion et servitudes (cc_serv)
INRA | Insert au rail | SYS | Systèmes | SYS-G91-570-INRA |  | G9 | Voie ferrée | G91 | Voie ferrée / Appareils de voie (ADV) / 3ème rail LV | G91-5 | Autres équipements de voie
INSE | Inter/sectionneur PAC | SYS | Systèmes | SYS-G14-610-INSE |  | G1 | Courant fort | G14 | Caténaire | G14-6 | Alimentation PAC
INSX | Infrastructure salle d'exploitation | SYS | Systèmes | SYS-G43-510-INSX |  | G4 | Automatisme de conduite et commandes centralisées | G43 | Commandes centralisées | G43-5 | CC interconnexion et servitudes (cc_serv)
INTE | Interphone | SYS | Systèmes | SYS-G27-220-INTE |  | G2 | Courant faible | G27 | Téléphonie / Interphonie sol | G27-2 | Système d'interphonie
INTE | Interphone | SYS | Systèmes | SYS-G2B-510-INTE |  | G2 | Courant faible | G2B | Equipements embarqués | G2B-5 | Sous-sytème Interphonie (T&I)
INTP | Interphone PMR | SYS | Systèmes | SYS-G2B-520-INTP |  | G2 | Courant faible | G2B | Equipements embarqués | G2B-5 | Sous-sytème Interphonie (T&I)
INTS | Cellule Interrupteur secours | SYS | Systèmes | SYS-G13-720-INTS |  | G1 | Courant fort | G13 | Alimentation traction et RCT/MALT | G13-7 | Protection et répartition traction
INVA | Inverseur automatique | SYS | Systèmes | SYS-G2A-510-INVA |  | G2 | Courant faible | G2A | Eclairage et distribution BT | G2A-5 | Autres équipements Distribution | G2A-510 | Inverseur de sources
INVM | Inverseur manuel | SYS | Systèmes | SYS-G2A-510-INVM |  | G2 | Courant faible | G2A | Eclairage et distribution BT | G2A-5 | Autres équipements Distribution | G2A-510 | Inverseur de sources
INVO | Infrastructure a la voie | SYS | Systèmes | SYS-G42-320-INVO |  | G4 | Automatisme de conduite et commandes centralisées | G42 | Système de transmission de données (STD) | G42-3 | Std interconnexion et servitudes (std_serv)
ISCA | Passerelle d'interface SCADA | SYS | Systèmes | SYS-G73-120-ISCA |  | G7 | Equipements électromécaniques (SMI/SMR LV et gare) | G73 | Mécanisation des accès (ascenseur, etc.) | G73-1 | Ascenseurs en gare
ISCA | Passerelle d'interface SCADA | SYS | Systèmes | SYS-G83-120-ISCA |  | G8 | Equipements électromécaniques (tunnel et OA) | G83 | Mécanisation des accès (ascenseur, etc.) | G83-1 | Ascenseurs en O.A
ISLF | Indicateur sonore et lumineux | SYS | Systèmes | SYS-G31-320-ISLF |  | G3 | Système Façade de quai | G31 | Façade de quai | G31-3 | Eclairage et indicateur de FDQ
ISLF | Indicateur sonore et lumineux | SYS | Systèmes | SYS-G31-340-ISLF |  | G3 | Système Façade de quai | G31 | Façade de quai | G31-3 | Eclairage et indicateur de FDQ
ISOS | Isolateur de section | SYS | Systèmes | SYS-G14-180-ISOS |  | G1 | Courant fort | G14 | Caténaire | G14-1 | Système PAC
IVCT | Module IV visuel dynamique Carte interactive des territ | SYS | Systèmes | SYS-G26-240-IVCT |  | G2 | Courant faible | G26 | Information voyageurs / Sonorisation / Signalétique sol | G26-2 | Système IV visuelle sol
IVFA | Module IV visuelle dynamique "façade de quai" | SYS | Systèmes | SYS-G26-220-IVFA |  | G2 | Courant faible | G26 | Information voyageurs / Sonorisation / Signalétique sol | G26-2 | Système IV visuelle sol
IVFQ | Equipements d'interface avec l'information voyageur | SYS | Systèmes | SYS-G31-510-IVFQ |  | G3 | Système Façade de quai | G31 | Façade de quai | G31-5 | Interface avec les éléments d'informations voyageur
IVIN | Module IV visuelle dynamique interactif | SYS | Systèmes | SYS-G26-230-IVIN |  | G2 | Courant faible | G26 | Information voyageurs / Sonorisation / Signalétique sol | G26-2 | Système IV visuelle sol
IVMI | Module IV visuelle dynamique 1500*1500 | SYS | Systèmes | SYS-G26-220-IVMI |  | G2 | Courant faible | G26 | Information voyageurs / Sonorisation / Signalétique sol | G26-2 | Système IV visuelle sol
IVSE | Module IV visuelle dynamique courant | SYS | Systèmes | SYS-G26-210-IVSE |  | G2 | Courant faible | G26 | Information voyageurs / Sonorisation / Signalétique sol | G26-2 | Système IV visuelle sol
JBBT | Jeu de barres BT | SYS | Systèmes | SYS-G12-130-JBBT |  | G1 | Courant fort | G12 | Basse tension (BT) | G12-1 | #N/A
JBBT | Jeu de barres BT | SYS | Systèmes | SYS-G12-430-JBBT |  | G1 | Courant fort | G12 | Basse tension (BT) | G12-4 | #N/A
JBIA | Jeu de butées et cales isolantes altimétriques | SYS | Systèmes | SYS-G91-240-JBIA |  | G9 | Voie ferrée | G91 | Voie ferrée / Appareils de voie (ADV) / 3ème rail LV | G91-2 | #N/A
JBIL | Jeu de butées isolantes latérales | SYS | Systèmes | SYS-G91-230-JBIL |  | G9 | Voie ferrée | G91 | Voie ferrée / Appareils de voie (ADV) / 3ème rail LV | G91-2 | #N/A
JCDT | Jonction de câbles de détection d'élévation de température | SYS | Systèmes | SYS-G29-840-JCDT |  | G2 | Courant faible | G29 | Système sécurité incendie (SSI) sol | G29-8 | Système de détection d'élévation de température en tunnel
JCFO | Jonction de câble FO et accessoires | SYS | Systèmes | SYS-G21-380-JCFO |  | G2 | Courant faible | G21 | Réseau multi-services (RMS), serveurs centraux et chronométrie | G21-3 | Fibre optique et distribution optique
JCHT | Jonction de câbles HTA et accessoires | SYS | Systèmes | SYS-G11-320-JCHT |  | G1 | Courant fort | G11 | Haute tension (HT) | G11-3 | Liaison HTA
JECL | Joint éclissé | SYS | Systèmes | SYS-G91-410-JECL |  | G9 | Voie ferrée | G91 | Voie ferrée / Appareils de voie (ADV) / 3ème rail LV | G91-4 | Joints et dillatation et soudures
JGPE | Joint grand permissif | SYS | Systèmes | SYS-G91-440-JGPE |  | G9 | Voie ferrée | G91 | Voie ferrée / Appareils de voie (ADV) / 3ème rail LV | G91-4 | Joints et dillatation et soudures
JICO | Joint Isolant Collé (JIC) | SYS | Systèmes | SYS-G91-420-JICO |  | G9 | Voie ferrée | G91 | Voie ferrée / Appareils de voie (ADV) / 3ème rail LV | G91-4 | Joints et dillatation et soudures
LBAG | Lecteur de badges | SYS | Systèmes | SYS-G24-520-LBAG |  | G2 | Courant faible | G24 | Contrôle d'accès et détection d'intrusion | G24-5 | #N/A
LCPM | Ligne de contrôle PMR | SYS | Systèmes | SYS-G23-420-LCPM |  | G2 | Courant faible | G23 | Billettique | G23-4 | Equipements de contrôle d'acces
LCST | Ligne de contrôle standard | SYS | Systèmes | SYS-G23-410-LCST |  | G2 | Courant faible | G23 | Billettique | G23-4 | Equipements de contrôle d'acces
LDHT | Equipement compact de localisation de défaut sur réseau HTA | SYS | Systèmes | SYS-G11-920-LDHT |  | G1 | Courant fort | G11 | Haute tension (HT) | G11-9 | Equipement de maintenance
LECB | Lecteur de badge | SYS | Systèmes | SYS-G24-220-LECB |  | G2 | Courant faible | G24 | Contrôle d'accès et détection d'intrusion | G24-2 | Equipements de contrôle d'accès par badge
LIBT | Liaison BT | SYS | Systèmes | SYS-G12-70-LIBT |  | G1 | Courant fort | G12 | Basse tension (BT) | G12-7 | #N/A
LMAM | Levier de manœuvre manuelle (ADV manuel) | SYS | Systèmes | SYS-G91-3B0-LMAM |  | G9 | Voie ferrée | G91 | Voie ferrée / Appareils de voie (ADV) / 3ème rail LV | G91-3 | Appareils de voie
LOGI | Logiciel | SYS | Systèmes | SYS-G42-130-LOGI |  | G4 | Automatisme de conduite et commandes centralisées | G42 | Système de transmission de données (STD) | G42-1 | Std reseau sol (std_sol)
LOSM | Longrine pose SM3 | SYS | Systèmes | SYS-G91-140-LOSM |  | G9 | Voie ferrée | G91 | Voie ferrée / Appareils de voie (ADV) / 3ème rail LV | G91-1 | Voie ferrée : rails et supports | G91-140 | Calage de voie
LOVI | Longrine pose viaduc | SYS | Systèmes | SYS-G91-140-LOVI |  | G9 | Voie ferrée | G91 | Voie ferrée / Appareils de voie (ADV) / 3ème rail LV | G91-1 | Voie ferrée : rails et supports | G91-140 | Calage de voie
LPAS | Plinthe passerelle | SYS | Systèmes | SYS-G92-140-LPAS |  | G9 | Voie ferrée | G92 | Passerelles d'évacuation / Chemins de câble | G92-1 | #N/A
LSTD | Equipement lan pcc | SYS | Systèmes | SYS-G42-120-LSTD |  | G4 | Automatisme de conduite et commandes centralisées | G42 | Système de transmission de données (STD) | G42-1 | Std reseau sol (std_sol)
LUAC | Eclairage de sécurité en zone publique | SYS | Systèmes | SYS-G2A-140-LUAC |  | G2 | Courant faible | G2A | Eclairage et distribution BT | G2A-1 | Eclairage de sécurité en gare ou O.A
LULT | Luminaire local technique | SYS | Systèmes | SYS-G2A-220-LULT |  | G2 | Courant faible | G2A | Eclairage et distribution BT | G2A-2 | Eclairage fonctionnel en gare, O.A ou SM
LUMB | Eclairage de balisage et de signalisation | SYS | Systèmes | SYS-G2A-310-LUMB |  | G2 | Courant faible | G2A | Eclairage et distribution BT | G2A-3 | #N/A
LUMC | Eclairage de cheminement | SYS | Systèmes | SYS-G2A-320-LUMC |  | G2 | Courant faible | G2A | Eclairage et distribution BT | G2A-3 | #N/A
LUML | Eclairage de niche à lorry | SYS | Systèmes | SYS-G2A-610-LUML |  | G2 | Courant faible | G2A | Eclairage et distribution BT | G2A-6 | #N/A
LUZP | Luminaire zone publique | SYS | Systèmes | SYS-G2A-210-LUZP |  | G2 | Courant faible | G2A | Eclairage et distribution BT | G2A-2 | Eclairage fonctionnel en gare, O.A ou SM
LVMC | Coffre LVB - MC1/MC2 | SYS | Systèmes | SYS-G51-21C-LVMC |  | G5 | Matériel Roulant | G51 | Matériel Roulant (Mr) Voyageur | G51-2 | Interieure
LVMM | Coffre LVB - M1/M2 | SYS | Systèmes | SYS-G51-21D-LVMM |  | G5 | Matériel Roulant | G51 | Matériel Roulant (Mr) Voyageur | G51-2 | Interieure
LVTA | Coffre LVB - T1 | SYS | Systèmes | SYS-G51-21E-LVTA |  | G5 | Matériel Roulant | G51 | Matériel Roulant (Mr) Voyageur | G51-2 | Interieure
LVTB | Coffre LVB - T2 | SYS | Systèmes | SYS-G51-21F-LVTB |  | G5 | Matériel Roulant | G51 | Matériel Roulant (Mr) Voyageur | G51-2 | Interieure
LVTT | Coffre LVATC - T1/T3 | SYS | Systèmes | SYS-G51-21B-LVTT |  | G5 | Matériel Roulant | G51 | Matériel Roulant (Mr) Voyageur | G51-2 | Interieure
MACO | Main courante | SYS | Systèmes | SYS-G92-170-MACO |  | G9 | Voie ferrée | G92 | Passerelles d'évacuation / Chemins de câble | G92-1 | #N/A
MAGN | Magneto d'essais | SYS | Systèmes | SYS-G11-660-MAGN |  | G1 | Courant fort | G11 | Haute tension (HT) | G11-6 | #N/A
MAGN | Magneto d'essais | SYS | Systèmes | SYS-G13-460-MAGN |  | G1 | Courant fort | G13 | Alimentation traction et RCT/MALT | G13-4 | #N/A
MAIG | Moteur d'aiguille (Coffret moteur déporté) | SYS | Systèmes | SYS-G91-360-MAIG |  | G9 | Voie ferrée | G91 | Voie ferrée / Appareils de voie (ADV) / 3ème rail LV | G91-3 | Appareils de voie
MBBI | Module Bande de base indoor | SYS | Systèmes | SYS-G22-210-MBBI |  | G2 | Courant faible | G22 | Réseau radio | G22-2 | Equipements Réseau d'accès LTE (E-UTRAN)
MCAT | Module de contrôle d'accès toilettes | SYS | Systèmes | SYS-G23-440-MCAT |  | G2 | Courant faible | G23 | Billettique | G23-4 | Equipements de contrôle d'acces
MCAV | Module de contrôle d'accès Véligo | SYS | Systèmes | SYS-G23-430-MCAV |  | G2 | Courant faible | G23 | Billettique | G23-4 | Equipements de contrôle d'acces
MCEL | Micro Cel 4g | SYS | Systèmes | SYS-G51-242-MCEL |  | G5 | Matériel Roulant | G51 | Matériel Roulant (Mr) Voyageur | G51-2 | Interieure
MCFR | Module De Control Frein | SYS | Systèmes | SYS-G51-118-MCFR |  | G5 | Matériel Roulant | G51 | Matériel Roulant (Mr) Voyageur | G51-1 | Exterieure
MCPX | Serveur MCPTT | SYS | Systèmes | SYS-G22-140-MCPX |  | G2 | Courant faible | G22 | Réseau radio | G22-1 | Equipements Cœur de réseau LTE (EPC)
MDBX | Modem/routeur LTE embarqué | SYS | Systèmes | SYS-G22-510-MDBX |  | G2 | Courant faible | G22 | Réseau radio | G22-5 | Equipements LTE embarqués
MDEP | Matériel déporté CMSI | SYS | Systèmes | SYS-G29-250-MDEP |  | G2 | Courant faible | G29 | Système sécurité incendie (SSI) sol | G29-2 | Système de Mise en Sécurité Incendie (SMSI)
MDIN | Module déporté d’intrusion | SYS | Systèmes | SYS-G24-540-MDIN |  | G2 | Courant faible | G24 | Contrôle d'accès et détection d'intrusion | G24-5 | #N/A
MIFA | Micro d'annonce à quai | SYS | Systèmes | SYS-G26-440-MIFA |  | G2 | Courant faible | G26 | Information voyageurs / Sonorisation / Signalétique sol | G26-4 | Autres équipements de sonorisation
MIPA | Micro-palpeur | SYS | Systèmes | SYS-G26-430-MIPA |  | G2 | Courant faible | G26 | Information voyageurs / Sonorisation / Signalétique sol | G26-4 | Autres équipements de sonorisation
MMEX | MME | SYS | Systèmes | SYS-G22-110-MMEX |  | G2 | Courant faible | G22 | Réseau radio | G22-1 | Equipements Cœur de réseau LTE (EPC)
MNPA | Equipements spécifiques de maintenance PAC | SYS | Systèmes | SYS-G14-930-MNPA |  | G1 | Courant fort | G14 | Caténaire | G14-9 | Equipement de maintenance
MNTF | Manipulateur de traction freinage | SYS | Systèmes | SYS-G51-251-MNTF |  | G5 | Matériel Roulant | G51 | Matériel Roulant (Mr) Voyageur | G51-2 | Interieure
MOAC | Module d'acquisition | SYS | Systèmes | SYS-G2A-430-MOAC |  | G2 | Courant faible | G2A | Eclairage et distribution BT | G2A-4 | Tableaux divisionnaires BT
MODP | Module de porte | SYS | Systèmes | SYS-G24-240-MODP |  | G2 | Courant faible | G24 | Contrôle d'accès et détection d'intrusion | G24-2 | Equipements de contrôle d'accès par badge
MOFQ | Moteur et système d'entrainement | SYS | Systèmes | SYS-G31-150-MOFQ |  | G3 | Système Façade de quai | G31 | Façade de quai | G31-1 | Equipement de façade de quai
MORT | Mortier | SYS | Systèmes | SYS-G91-140-MORT |  | G9 | Voie ferrée | G91 | Voie ferrée / Appareils de voie (ADV) / 3ème rail LV | G91-1 | Voie ferrée : rails et supports | G91-140 | Calage de voie
MPAC | Motorisation | SYS | Systèmes | SYS-G14-520-MPAC |  | G1 | Courant fort | G14 | Caténaire | G14-5 | Système PAC escamotable
MPLS | Routeur MPLS "terrain" | SYS | Systèmes | SYS-G21-120-MPLS |  | G2 | Courant faible | G21 | Réseau multi-services (RMS), serveurs centraux et chronométrie | G21-1 | Réseau RMS (équipements actifs)
MRAI | Monorail | SYS | Systèmes | SYS-G81-920-MRAI |  | G8 | Equipements électromécaniques (tunnel et OA) | G81 | Ventilation / Désenfumage / Climatisation / Décompression | G81-9 | Equipements de maintenance ventilation pour le tunnel
MRPU | Equipement de mise en réseau des pupitres PCC | SYS | Systèmes | SYS-G26-130-MRPU |  | G2 | Courant faible | G26 | Information voyageurs / Sonorisation / Signalétique sol | G26-1 | Système central IV sol
MSDS | Module d'entrées sorties déportés | SYS | Systèmes | SYS-G2D-120-MSDS |  | G2 | Courant faible | G2D | Equipements Infra | G2D-1 | GTC sans serveur
MUHE | Modem UHD embarqué | SYS | Systèmes | SYS-G22-620-MUHE |  | G2 | Courant faible | G22 | Réseau radio | G22-6 | Equipements UHD
NACS | Nacelle suspendue | SYS | Systèmes | SYS-G81-950-NACS |  | G8 | Equipements électromécaniques (tunnel et OA) | G81 | Ventilation / Désenfumage / Climatisation / Décompression | G81-9 | Equipements de maintenance ventilation pour le tunnel
NETG | Netbox Gateway | SYS | Systèmes | SYS-G51-215-NETG |  | G5 | Matériel Roulant | G51 | Matériel Roulant (Mr) Voyageur | G51-2 | Interieure
NOUR | Nourrice de distribution | SYS | Systèmes | SYS-G85-150-NOUR |  | G8 | Equipements électromécaniques (tunnel et OA) | G85 | Extinction incendie | G85-1 | Colonne sèche
OAMF | Outil d'aide à la maintenance des façades de quai | SYS | Systèmes | SYS-G31-250-OAMF |  | G3 | Système Façade de quai | G31 | Façade de quai | G31-2 | Alimentation et contrôle-commande
OBTU | Obturateur pour ventilateur à axe vertical | SYS | Systèmes | SYS-G81-410-OBTU |  | G8 | Equipements électromécaniques (tunnel et OA) | G81 | Ventilation / Désenfumage / Climatisation / Décompression | G81-4 | Métallerie ventilation pour le tunnel | G81-410 | Dispositif de fermeture
OMUN | Multiplexeur optique | SYS | Systèmes | SYS-G2C-202-OMUN |  | G2 | Courant faible | G2C | Grand Paris Numérique | G2C-2 | Articles liés à la CODP Mobile | G2C-202 | Articles liés à l'OMU
ONDU | Onduleur | SYS | Systèmes | SYS-G2C-214-ONDU |  | G2 | Courant faible | G2C | Grand Paris Numérique | G2C-2 | Articles liés à la CODP Mobile | G2C-214 | Réseau alimentation électrique
ORAN | Orange - Opérateur téléphonie mobile | SYS | Systèmes | SYS-G2C-203-ORAN |  | G2 | Courant faible | G2C | Grand Paris Numérique | G2C-2 | Articles liés à la CODP Mobile | G2C-203 | Articles liés aux équipements opérateurs
OSIM | Outil de production des SIM | SYS | Systèmes | SYS-G22-770-OSIM |  | G2 | Courant faible | G22 | Réseau radio | G22-7 | Outils d'administration
PAAN | Passerelle annuaire | SYS | Systèmes | SYS-G22-790-PAAN |  | G2 | Courant faible | G22 | Réseau radio | G22-7 | Outils d'administration
PABE | Passerelle de bordure externe (équipement central) | SYS | Systèmes | SYS-G27-120-PABE |  | G2 | Courant faible | G27 | Téléphonie / Interphonie sol | G27-1 | Système de téléphonie
PABI | Passerelle de bordure interne (équipement central) | SYS | Systèmes | SYS-G27-110-PABI |  | G2 | Courant faible | G27 | Téléphonie / Interphonie sol | G27-1 | Système de téléphonie
PABI | Passerelle de bordure interne (équipement central) | SYS | Systèmes | SYS-G27-210-PABI |  | G2 | Courant faible | G27 | Téléphonie / Interphonie sol | G27-2 | Système d'interphonie
PACF | Passerelle de conférence (équipement central) | SYS | Systèmes | SYS-G27-130-PACF |  | G2 | Courant faible | G27 | Téléphonie / Interphonie sol | G27-1 | Système de téléphonie
PADE | Passerelle DECT (équipement central) | SYS | Systèmes | SYS-G27-140-PADE |  | G2 | Courant faible | G27 | Téléphonie / Interphonie sol | G27-1 | Système de téléphonie
PAIG | Dispositif de contrôle de position | SYS | Systèmes | SYS-G91-380-PAIG |  | G9 | Voie ferrée | G91 | Voie ferrée / Appareils de voie (ADV) / 3ème rail LV | G91-3 | Appareils de voie
PANO | Equipement d'exploitation et de sécurité dans les locaux HTA | SYS | Systèmes | SYS-G11-60-PANO |  | G1 | Courant fort | G11 | Haute tension (HT) | G11-6 | #N/A
PANO | Equipement d'exploitation et de sécurité dans les locaux HTA | SYS | Systèmes | SYS-G13-40-PANO |  | G1 | Courant fort | G13 | Alimentation traction et RCT/MALT | G13-4 | #N/A
PANT | Pantographe | SYS | Systèmes | SYS-G51-121-PANT |  | G5 | Matériel Roulant | G51 | Matériel Roulant (Mr) Voyageur | G51-1 | Exterieure
PAPC | Pupitre d'annonce au PCC | SYS | Systèmes | SYS-G26-120-PAPC |  | G2 | Courant faible | G26 | Information voyageurs / Sonorisation / Signalétique sol | G26-1 | Système central IV sol
PARA | Parafoudre | SYS | Systèmes | SYS-G14-1A0-PARA |  | G1 | Courant fort | G14 | Caténaire | G14-1 | Système PAC
PARA | Parafoudre | SYS | Systèmes | SYS-G51-123-PARA |  | G5 | Matériel Roulant | G51 | Matériel Roulant (Mr) Voyageur | G51-1 | Exterieure
PARP | Parement phonique | SYS | Systèmes | SYS-G81-170-PARP |  | G8 | Equipements électromécaniques (tunnel et OA) | G81 | Ventilation / Désenfumage / Climatisation / Décompression | G81-1 | Equipements de ventilation électromécanique pour le tunnel
PASL | Passerelle | SYS | Systèmes | SYS-G81-440-PASL |  | G8 | Equipements électromécaniques (tunnel et OA) | G81 | Ventilation / Désenfumage / Climatisation / Décompression | G81-4 | Métallerie ventilation pour le tunnel
PASL | Passerelle | SYS | Systèmes | SYS-G92-10-PASL |  | G9 | Voie ferrée | G92 | Passerelles d'évacuation / Chemins de câble | G92-1 | #N/A
PASN | Piège à son | SYS | Systèmes | SYS-G71-B60-PASN |  | G7 | Equipements électromécaniques (SMI/SMR LV et gare) | G71 | Ventilation / Désenfumage / Climatisation | G71-B | Ventilation en gare | G71-B60 | Silencieux
PASN | Piège à son | SYS | Systèmes | SYS-G81-160-PASN |  | G8 | Equipements électromécaniques (tunnel et OA) | G81 | Ventilation / Désenfumage / Climatisation / Décompression | G81-1 | Equipements de ventilation électromécanique pour le tunnel
PASU | Passerelle de survie | SYS | Systèmes | SYS-G27-240-PASU |  | G2 | Courant faible | G27 | Téléphonie / Interphonie sol | G27-2 | Système d'interphonie
PATE | Prise d'alimentation traction escamotable | SYS | Systèmes | SYS-G13-D20-PATE |  | G1 | Courant fort | G13 | Alimentation traction et RCT/MALT | G13-D | Système de recharge VMI | G13-D20 | Prise d'alimentation traction
PATS | Prise d'alimentation traction fixée sur support | SYS | Systèmes | SYS-G13-D20-PATS |  | G1 | Courant fort | G13 | Alimentation traction et RCT/MALT | G13-D | Système de recharge VMI | G13-D20 | Prise d'alimentation traction
PBRA | Panneau de brassage | SYS | Systèmes | SYS-G21-240-PBRA |  | G2 | Courant faible | G21 | Réseau multi-services (RMS), serveurs centraux et chronométrie | G21-2 | Système d'interconnexion
PCLG | Pupitre de commande locale en gare | SYS | Systèmes | SYS-G81-320-PCLG |  | G8 | Equipements électromécaniques (tunnel et OA) | G81 | Ventilation / Désenfumage / Climatisation / Décompression | G81-3 | Contrôle-commande ventilation pour le tunnel
PEIV | Poste d'édition IV | SYS | Systèmes | SYS-G26-110-PEIV |  | G2 | Courant faible | G26 | Information voyageurs / Sonorisation / Signalétique sol | G26-1 | Système central IV sol
PEQU | Porte d'extrémité de quai (PEQ) | SYS | Systèmes | SYS-G31-130-PEQU |  | G3 | Système Façade de quai | G31 | Façade de quai | G31-1 | Equipement de façade de quai
PFIS | Plateforme d'intégration des systèmes | SYS | Systèmes | SYS-G21-910-PFIS |  | G2 | Courant faible | G21 | Réseau multi-services (RMS), serveurs centraux et chronométrie | G21-9 | Equipements de maintenance
PFMO | Panneau fixe de façade de quai | SYS | Systèmes | SYS-G31-140-PFMO |  | G3 | Système Façade de quai | G31 | Façade de quai | G31-1 | Equipement de façade de quai
PFMX | Panneau fixe d'extrémité de quai | SYS | Systèmes | SYS-G31-180-PFMX |  | G3 | Système Façade de quai | G31 | Façade de quai | G31-1 | Equipement de façade de quai
PFNL | Porte de fermeture / niche à LAMC | SYS | Systèmes | SYS-G84-230-PFNL |  | G8 | Equipements électromécaniques (tunnel et OA) | G84 | #N/A | G84-2 | Système de séparation des lignes
PIFC | Pince d'insertion de fil de contact montée sur VMI | SYS | Systèmes | SYS-G14-910-PIFC |  | G1 | Courant fort | G14 | Caténaire | G14-9 | Equipement de maintenance
PIND | Prise incendie DN40 double | SYS | Systèmes | SYS-G85-140-PIND |  | G8 | Equipements électromécaniques (tunnel et OA) | G85 | Extinction incendie | G85-1 | Colonne sèche | G85-140 | Prise Incendie
PINS | Prise incendie DN65 simple | SYS | Systèmes | SYS-G85-140-PINS |  | G8 | Equipements électromécaniques (tunnel et OA) | G85 | Extinction incendie | G85-1 | Colonne sèche | G85-140 | Prise Incendie
PLAC | Platelage passerelle courante en tunnel | SYS | Systèmes | SYS-G92-110-PLAC |  | G9 | Voie ferrée | G92 | Passerelles d'évacuation / Chemins de câble | G92-1 | #N/A | G92-110 | Platelage
PLAD | Platelage démontable | SYS | Systèmes | SYS-G92-110-PLAD |  | G9 | Voie ferrée | G92 | Passerelles d'évacuation / Chemins de câble | G92-1 | #N/A | G92-110 | Platelage
PLAL | Platelage LAMC | SYS | Systèmes | SYS-G92-610-PLAL |  | G9 | Voie ferrée | G92 | Passerelles d'évacuation / Chemins de câble | G92-6 | Platelage divers | G92-610 | Platelage
PLAP | Platelage passerelle sur pieds | SYS | Systèmes | SYS-G92-110-PLAP |  | G9 | Voie ferrée | G92 | Passerelles d'évacuation / Chemins de câble | G92-1 | #N/A | G92-110 | Platelage
PLAR | Platelage relevable | SYS | Systèmes | SYS-G92-110-PLAR |  | G9 | Voie ferrée | G92 | Passerelles d'évacuation / Chemins de câble | G92-1 | #N/A | G92-110 | Platelage
PLAT | Platelage traversée routière | SYS | Systèmes | SYS-G92-610-PLAT |  | G9 | Voie ferrée | G92 | Passerelles d'évacuation / Chemins de câble | G92-6 | Platelage divers | G92-610 | Platelage
PLAV | Platelage pour ventilation | SYS | Systèmes | SYS-G81-990-PLAV |  | G8 | Equipements électromécaniques (tunnel et OA) | G81 | Ventilation / Désenfumage / Climatisation / Décompression | G81-9 | Equipements de maintenance ventilation pour le tunnel
PLDE | Plan de Ligne Dynamique (PLD) | SYS | Systèmes | SYS-G2B-320-PLDE |  | G2 | Courant faible | G2B | Equipements embarqués | G2B-3 | Sous-système information voyageur (IV)
PLDY | Plan De Ligne Dynamique | SYS | Systèmes | SYS-G51-222-PLDY |  | G5 | Matériel Roulant | G51 | Matériel Roulant (Mr) Voyageur | G51-2 | Interieure
PLDY | Plan De Ligne Dynamique | SYS | Systèmes | SYS-G51-224-PLDY |  | G5 | Matériel Roulant | G51 | Matériel Roulant (Mr) Voyageur | G51-2 | Interieure
PLDY | Plan De Ligne Dynamique | SYS | Systèmes | SYS-G51-253-PLDY |  | G5 | Matériel Roulant | G51 | Matériel Roulant (Mr) Voyageur | G51-2 | Interieure
PLPK | Plaque PK | SYS | Systèmes | SYS-G91-740-PLPK |  | G9 | Voie ferrée | G91 | Voie ferrée / Appareils de voie (ADV) / 3ème rail LV | G91-7 | Répérage et Signalitique
PLSI | Plaque signalitique | SYS | Systèmes | SYS-G91-720-PLSI |  | G9 | Voie ferrée | G91 | Voie ferrée / Appareils de voie (ADV) / 3ème rail LV | G91-7 | Répérage et Signalitique
PLXX | Panneaux lumineux d'Entrée Interdite | SYS | Systèmes | SYS-G29-420-PLXX |  | G2 | Courant faible | G29 | Système sécurité incendie (SSI) sol | G29-4 | Système d'Extinction Automatique
PMAR | Perche de mise au rail | SYS | Systèmes | SYS-G14-920-PMAR |  | G1 | Courant fort | G14 | Caténaire | G14-9 | Equipement de maintenance
PMSE | Portable de maintenance | SYS | Systèmes | SYS-G2B-920-PMSE |  | G2 | Courant faible | G2B | Equipements embarqués | G2B-9 | Equipements d'exploitation et de maintenance
PMST | Pupitre manuel de station | SYS | Systèmes | SYS-G31-230-PMST |  | G3 | Système Façade de quai | G31 | Façade de quai | G31-2 | Alimentation et contrôle-commande
POCA | Porte paliere et de cabine ascenseur | SYS | Systèmes | SYS-G73-140-POCA |  | G7 | Equipements électromécaniques (SMI/SMR LV et gare) | G73 | Mécanisation des accès (ascenseur, etc.) | G73-1 | Ascenseurs en gare
POCA | Porte paliere et de cabine ascenseur | SYS | Systèmes | SYS-G83-140-POCA |  | G8 | Equipements électromécaniques (tunnel et OA) | G83 | Mécanisation des accès (ascenseur, etc.) | G83-1 | Ascenseurs en O.A
POCT | Poste de contrôle | SYS | Systèmes | SYS-G27-230-POCT |  | G2 | Courant faible | G27 | Téléphonie / Interphonie sol | G27-2 | Système d'interphonie
PODR | Pompe d'épuisement / de relevage | SYS | Systèmes | SYS-G82-110-PODR |  | G8 | Equipements électromécaniques (tunnel et OA) | G82 | Drainage / Epuisement / Ejection | G82-1 | Epuisement des eaux tunnel et OA
POEN | Poste d'enregistrement | SYS | Systèmes | SYS-G26-520-POEN |  | G2 | Courant faible | G26 | Information voyageurs / Sonorisation / Signalétique sol | G26-5 | Système balises sonores
POEX | Portail extérieur | SYS | Systèmes | SYS-G24-580-POEX |  | G2 | Courant faible | G24 | Contrôle d'accès et détection d'intrusion | G24-5 | #N/A
POIA | Poteau HEB | SYS | Systèmes | SYS-G14-310-POIA |  | G1 | Courant fort | G14 | Caténaire | G14-3 | Supports PAC en aérien | G14-310 | Poteau
POIE | Poteau HEM | SYS | Systèmes | SYS-G14-310-POIE |  | G1 | Courant fort | G14 | Caténaire | G14-3 | Supports PAC en aérien | G14-310 | Poteau
PONR | Pont roulant | SYS | Systèmes | SYS-G81-940-PONR |  | G8 | Equipements électromécaniques (tunnel et OA) | G81 | Ventilation / Désenfumage / Climatisation / Décompression | G81-9 | Equipements de maintenance ventilation pour le tunnel
POPC | Pupitre double operateur | SYS | Systèmes | SYS-G43-310-POPC |  | G4 | Automatisme de conduite et commandes centralisées | G43 | Commandes centralisées | G43-3 | Mobilier salle d'exploitation (Mob)
PORA | Portique trois voies | SYS | Systèmes | SYS-G14-320-PORA |  | G1 | Courant fort | G14 | Caténaire | G14-3 | Supports PAC en aérien | G14-320 | Portique
PORB | Portique quatre voies | SYS | Systèmes | SYS-G14-320-PORB |  | G1 | Courant fort | G14 | Caténaire | G14-3 | Supports PAC en aérien | G14-320 | Portique
PORC | Portique deux voies | SYS | Systèmes | SYS-G14-320-PORC |  | G1 | Courant fort | G14 | Caténaire | G14-3 | Supports PAC en aérien | G14-320 | Portique
PORE | Porte | SYS | Systèmes | SYS-G51-241-PORE |  | G5 | Matériel Roulant | G51 | Matériel Roulant (Mr) Voyageur | G51-2 | Interieure
POTA | Potelet double HEA260 | SYS | Systèmes | SYS-G91-130-POTA |  | G9 | Voie ferrée | G91 | Voie ferrée / Appareils de voie (ADV) / 3ème rail LV | G91-1 | Voie ferrée : rails et supports
POTB | Potelet HEA300 | SYS | Systèmes | SYS-G91-130-POTB |  | G9 | Voie ferrée | G91 | Voie ferrée / Appareils de voie (ADV) / 3ème rail LV | G91-1 | Voie ferrée : rails et supports
POTC | Potelet HEB220 | SYS | Systèmes | SYS-G91-130-POTC |  | G9 | Voie ferrée | G91 | Voie ferrée / Appareils de voie (ADV) / 3ème rail LV | G91-1 | Voie ferrée : rails et supports
POTD | Potelet HEB360 | SYS | Systèmes | SYS-G91-130-POTD |  | G9 | Voie ferrée | G91 | Voie ferrée / Appareils de voie (ADV) / 3ème rail LV | G91-1 | Voie ferrée : rails et supports
POTE | Potelet (voie d'atelier) | SYS | Systèmes | SYS-G91-130-POTE |  | G9 | Voie ferrée | G91 | Voie ferrée / Appareils de voie (ADV) / 3ème rail LV | G91-1 | Voie ferrée : rails et supports
POTM | Potence mobile | SYS | Systèmes | SYS-G14-510-POTM |  | G1 | Courant fort | G14 | Caténaire | G14-5 | Système PAC escamotable
PPAC | Profilé Aérien de Contact | SYS | Systèmes | SYS-G14-110-PPAC |  | G1 | Courant fort | G14 | Caténaire | G14-1 | Système PAC
PPAS | Pieds / structure passerelle sur pieds | SYS | Systèmes | SYS-G92-160-PPAS |  | G9 | Voie ferrée | G92 | Passerelles d'évacuation / Chemins de câble | G92-1 | #N/A
PPAT | Portique support PAT | SYS | Systèmes | SYS-G13-D30-PPAT |  | G1 | Courant fort | G13 | Alimentation traction et RCT/MALT | G13-D | Système de recharge VMI
PPMO | Porte palière motorisée (PPM) | SYS | Systèmes | SYS-G31-110-PPMO |  | G3 | Système Façade de quai | G31 | Façade de quai | G31-1 | Equipement de façade de quai
PPSE | Porte palière de secours (PPS) | SYS | Systèmes | SYS-G31-120-PPSE |  | G3 | Système Façade de quai | G31 | Façade de quai | G31-1 | Equipement de façade de quai
PRCD | Perche d'essai Seuil de détection d'élévation de température | SYS | Systèmes | SYS-G29-920-PRCD |  | G2 | Courant faible | G29 | Système sécurité incendie (SSI) sol | G29-9 | Equipements de maintenance DTTT
PRCH | Pupitre de commande de réchauffage des AdV | SYS | Systèmes | SYS-G91-660-PRCH |  | G9 | Voie ferrée | G91 | Voie ferrée / Appareils de voie (ADV) / 3ème rail LV | G91-6 | Contrôle commande des ADV
PRFF | Prise de fond de fouille | SYS | Systèmes | SYS-G91-680-PRFF |  | G9 | Voie ferrée | G91 | Voie ferrée / Appareils de voie (ADV) / 3ème rail LV | G91-6 | Contrôle commande des ADV
PRIS | Prise simple RJ45 | SYS | Systèmes | SYS-G21-250-PRIS |  | G2 | Courant faible | G21 | Réseau multi-services (RMS), serveurs centraux et chronométrie | G21-2 | Système d'interconnexion
PRIS | Prise simple | SYS | Systèmes | SYS-G27-190-PRIS |  | G2 | Courant faible | G27 | Téléphonie / Interphonie sol | G27-1 | Système de téléphonie
PRIS | Prise simple | SYS | Systèmes | SYS-G2A-530-PRIS |  | G2 | Courant faible | G2A | Eclairage et distribution BT | G2A-5 | Autres équipements Distribution
PRMB | Console de paramétrage des protections générales BT | SYS | Systèmes | SYS-G12-910-PRMB |  | G1 | Courant fort | G12 | Basse tension (BT) | G12-9 | Equipements de maintenance
PRMD | Console de maintenance de détection d'élévation de température | SYS | Systèmes | SYS-G29-910-PRMD |  | G2 | Courant faible | G29 | Système sécurité incendie (SSI) sol | G29-9 | Equipements de maintenance DTTT
PRMH | Console de paramétrage des relais | SYS | Systèmes | SYS-G11-910-PRMH |  | G1 | Courant fort | G11 | Haute tension (HT) | G11-9 | Equipement de maintenance
PRST | Capteur de présence de train | SYS | Systèmes | SYS-G81-340-PRST |  | G8 | Equipements électromécaniques (tunnel et OA) | G81 | Ventilation / Désenfumage / Climatisation / Décompression | G81-3 | Contrôle-commande ventilation pour le tunnel
PSDL | Porte de séparation de Ligne | SYS | Systèmes | SYS-G84-210-PSDL |  | G8 | Equipements électromécaniques (tunnel et OA) | G84 | #N/A | G84-2 | Système de séparation des lignes
PSEX | Passerelle Sécurité | SYS | Systèmes | SYS-G22-160-PSEX |  | G2 | Courant faible | G22 | Réseau radio | G22-1 | Equipements Cœur de réseau LTE (EPC)
PSMX | Passerelle Sol Modem LTE | SYS | Systèmes | SYS-G22-150-PSMX |  | G2 | Courant faible | G22 | Réseau radio | G22-1 | Equipements Cœur de réseau LTE (EPC)
PSTI | Poste de secours pour l'interphonie | SYS | Systèmes | SYS-G2B-940-PSTI |  | G2 | Courant faible | G2B | Equipements embarqués | G2B-9 | Equipements d'exploitation et de maintenance
PSTL | Poste de locution | SYS | Systèmes | SYS-G51-253-PSTL |  | G5 | Matériel Roulant | G51 | Matériel Roulant (Mr) Voyageur | G51-2 | Interieure
PSTS | Porte de séparation temporaire de site | SYS | Systèmes | SYS-G84-220-PSTS |  | G8 | Equipements électromécaniques (tunnel et OA) | G84 | #N/A | G84-2 | Système de séparation des lignes
PTFC | Plateforme de contrôle commande pour configuration & test | SYS | Systèmes | SYS-G81-910-PTFC |  | G8 | Equipements électromécaniques (tunnel et OA) | G81 | Ventilation / Désenfumage / Climatisation / Décompression | G81-9 | Equipements de maintenance ventilation pour le tunnel
PTIE | Poteau indépendant platine excentrée | SYS | Systèmes | SYS-G14-310-PTIE |  | G1 | Courant fort | G14 | Caténaire | G14-3 | Supports PAC en aérien | G14-310 | Poteau
PTIN | Poteau indépendant | SYS | Systèmes | SYS-G14-310-PTIN |  | G1 | Courant fort | G14 | Caténaire | G14-3 | Supports PAC en aérien | G14-310 | Poteau
PTPC | Poste terminal (PC) | SYS | Systèmes | SYS-G23-310-PTPC |  | G2 | Courant faible | G23 | Billettique | G23-3 | Terminaux Point de Vente (TPV)
PTUY | Tuyauterie - protection mécanique | SYS | Systèmes | SYS-G82-170-PTUY |  | G8 | Equipements électromécaniques (tunnel et OA) | G82 | Drainage / Epuisement / Ejection | G82-1 | Epuisement des eaux tunnel et OA | G82-170 | Accessoires de tuyauterie
PUGA | Pupitre d'annonce en gare | SYS | Systèmes | SYS-G26-450-PUGA |  | G2 | Courant faible | G26 | Information voyageurs / Sonorisation / Signalétique sol | G26-4 | Autres équipements de sonorisation
PUPI | Pupitre | SYS | Systèmes | SYS-G51-252-PUPI |  | G5 | Matériel Roulant | G51 | Matériel Roulant (Mr) Voyageur | G51-2 | Interieure
PVAT | Perche VAT | SYS | Systèmes | SYS-G11-650-PVAT |  | G1 | Courant fort | G11 | Haute tension (HT) | G11-6 | #N/A
PVAT | Perche VAT | SYS | Systèmes | SYS-G13-450-PVAT |  | G1 | Courant fort | G13 | Alimentation traction et RCT/MALT | G13-4 | #N/A
PVIS | Poste Video (contrôle de visualisation) | SYS | Systèmes | SYS-G25-130-PVIS |  | G2 | Courant faible | G25 | Vidéosurveillance sol | G25-1 | Système serveurs centraux
RAIG | Réchauffeur d'aiguille | SYS | Systèmes | SYS-G91-390-RAIG |  | G9 | Voie ferrée | G91 | Voie ferrée / Appareils de voie (ADV) / 3ème rail LV | G91-3 | Appareils de voie
RAIL | Rail | SYS | Systèmes | SYS-G91-110-RAIL |  | G9 | Voie ferrée | G91 | Voie ferrée / Appareils de voie (ADV) / 3ème rail LV | G91-1 | Voie ferrée : rails et supports
RAMM | Cellule mini-macro | SYS | Systèmes | SYS-G22-230-RAMM |  | G2 | Courant faible | G22 | Réseau radio | G22-2 | Equipements Réseau d'accès LTE (E-UTRAN)
RAPA | Raccord pompier DN65 | SYS | Systèmes | SYS-G85-120-RAPA |  | G8 | Equipements électromécaniques (tunnel et OA) | G85 | Extinction incendie | G85-1 | Colonne sèche | G85-120 | Raccord de colonne sèche
RAPB | Raccord pompier DN100 | SYS | Systèmes | SYS-G85-120-RAPB |  | G8 | Equipements électromécaniques (tunnel et OA) | G85 | Extinction incendie | G85-1 | Colonne sèche | G85-120 | Raccord de colonne sèche
RASC | Petite cellule | SYS | Systèmes | SYS-G22-240-RASC |  | G2 | Courant faible | G22 | Réseau radio | G22-2 | Equipements Réseau d'accès LTE (E-UTRAN)
RBMC | Coffre RP31B-MC1 | SYS | Systèmes | SYS-G51-229-RBMC |  | G5 | Matériel Roulant | G51 | Matériel Roulant (Mr) Voyageur | G51-2 | Interieure
RBMM | Coffre RP31B-M1/M2 | SYS | Systèmes | SYS-G51-22A-RBMM |  | G5 | Matériel Roulant | G51 | Matériel Roulant (Mr) Voyageur | G51-2 | Interieure
RBTA | Coffre RP31B-T1 | SYS | Systèmes | SYS-G51-22B-RBTA |  | G5 | Matériel Roulant | G51 | Matériel Roulant (Mr) Voyageur | G51-2 | Interieure
RBTB | Coffre RP31B-T2 | SYS | Systèmes | SYS-G51-22C-RBTB |  | G5 | Matériel Roulant | G51 | Matériel Roulant (Mr) Voyageur | G51-2 | Interieure
RCAS | Rack CPU automate de sécurité | SYS | Systèmes | SYS-G29-540-RCAS |  | G2 | Courant faible | G29 | Système sécurité incendie (SSI) sol | G29-5 | Autres équipements SSI en gare, OA ou SM | G29-540 | Module CMSI-Désenfumage
RCFO | Réhausse de chambre FO | SYS | Systèmes | SYS-G92-810-RCFO |  | G9 | Voie ferrée | G92 | Passerelles d'évacuation / Chemins de câble | G92-8 | Réseaux multitubulaires | G92-810 | Réhausses de chambres
RCGN | Coffret de raccordement de généphonie | SYS | Systèmes | SYS-G27-410-RCGN |  | G2 | Courant faible | G27 | Téléphonie / Interphonie sol | G27-4 | Système de généphonie
RCHT | Réhausse de chambres HTA | SYS | Systèmes | SYS-G92-810-RCHT |  | G9 | Voie ferrée | G92 | Passerelles d'évacuation / Chemins de câble | G92-8 | Réseaux multitubulaires | G92-810 | Réhausses de chambres
RCRM | Routeur coeur de réseau MPLS | SYS | Systèmes | SYS-G21-110-RCRM |  | G2 | Courant faible | G21 | Réseau multi-services (RMS), serveurs centraux et chronométrie | G21-1 | Réseau RMS (équipements actifs)
REAC | Armoire de compensation d'énergie réactive | SYS | Systèmes | SYS-G12-210-REAC |  | G1 | Courant fort | G12 | Basse tension (BT) | G12-2 | Banc de condensateurs de compensation d’énergie réactive
RECA | Résine de calage | SYS | Systèmes | SYS-G91-140-RECA |  | G9 | Voie ferrée | G91 | Voie ferrée / Appareils de voie (ADV) / 3ème rail LV | G91-1 | Voie ferrée : rails et supports | G91-140 | Calage de voie
REDG | Armoire redresseur | SYS | Systèmes | SYS-G13-620-REDG |  | G1 | Courant fort | G13 | Alimentation traction et RCT/MALT | G13-6 | Production traction
REDR | Rehausse de regard de drainage | SYS | Systèmes | SYS-G93-120-REDR |  | G9 | Voie ferrée | G93 | Canalisations | G93-1 | Drainage de la voie
REFR | Rehostat De Freinage | SYS | Systèmes | SYS-G51-228-REFR |  | G5 | Matériel Roulant | G51 | Matériel Roulant (Mr) Voyageur | G51-2 | Interieure
RELA | Relais et bloc NS1 | SYS | Systèmes | SYS-G91-690-RELA |  | G9 | Voie ferrée | G91 | Voie ferrée / Appareils de voie (ADV) / 3ème rail LV | G91-6 | Contrôle commande des ADV
REPE | Repeteur | SYS | Systèmes | SYS-G51-217-REPE |  | G5 | Matériel Roulant | G51 | Matériel Roulant (Mr) Voyageur | G51-2 | Interieure
RESF | Résistance de freinage | SYS | Systèmes | SYS-G81-260-RESF |  | G8 | Equipements électromécaniques (tunnel et OA) | G81 | Ventilation / Désenfumage / Climatisation / Décompression | G81-2 | Alimentation ventilation pour le tunnel
RFFR | Réseau fluide frigorigène | SYS | Systèmes | SYS-G71-C70-RFFR |  | G7 | Equipements électromécaniques (SMI/SMR LV et gare) | G71 | Ventilation / Désenfumage / Climatisation | G71-C | Emission CVC en gare | G71-C70 | Système à Débit de Réfrigérant Variable (DRV)
RGBP | Registre de bypass | SYS | Systèmes | SYS-G81-140-RGBP |  | G8 | Equipements électromécaniques (tunnel et OA) | G81 | Ventilation / Désenfumage / Climatisation / Décompression | G81-1 | Equipements de ventilation électromécanique pour le tunnel
RGDA | Registre de décompression ou d'affectation | SYS | Systèmes | SYS-G81-150-RGDA |  | G8 | Equipements électromécaniques (tunnel et OA) | G81 | Ventilation / Désenfumage / Climatisation / Décompression | G81-1 | Equipements de ventilation électromécanique pour le tunnel
RGIA | Registre d'isolement ventilateur de type 1HG | SYS | Systèmes | SYS-G81-130-RGIA |  | G8 | Equipements électromécaniques (tunnel et OA) | G81 | Ventilation / Désenfumage / Climatisation / Décompression | G81-1 | Equipements de ventilation électromécanique pour le tunnel | G81-130 | Registre d'isolement ventilateur
RGIB | Registre d'isolement ventilateur de type 1H ou 1V | SYS | Systèmes | SYS-G81-130-RGIB |  | G8 | Equipements électromécaniques (tunnel et OA) | G81 | Ventilation / Désenfumage / Climatisation / Décompression | G81-1 | Equipements de ventilation électromécanique pour le tunnel | G81-130 | Registre d'isolement ventilateur
RGST | Registre | SYS | Systèmes | SYS-G71-E10-RGST |  | G7 | Equipements électromécaniques (SMI/SMR LV et gare) | G71 | Ventilation / Désenfumage / Climatisation | G71-E | Réseaux distribution d'air en gare
RLBC | Rlb-Coffre Toiture | SYS | Systèmes | SYS-G51-127-RLBC |  | G5 | Matériel Roulant | G51 | Matériel Roulant (Mr) Voyageur | G51-1 | Exterieure
RMIO | Rack modules I/O | SYS | Systèmes | SYS-G29-540-RMIO |  | G2 | Courant faible | G29 | Système sécurité incendie (SSI) sol | G29-5 | Autres équipements SSI en gare, OA ou SM | G29-540 | Module CMSI-Désenfumage
ROUT | ROUTEUR TRAIN TRS | SYS | Systèmes | SYS-G51-24-ROUT |  | G5 | Matériel Roulant | G51 | Matériel Roulant (Mr) Voyageur | G51-2 | Interieure
RPMC | Coffre RP31A-MC1 | SYS | Systèmes | SYS-G51-225-RPMC |  | G5 | Matériel Roulant | G51 | Matériel Roulant (Mr) Voyageur | G51-2 | Interieure
RPMM | Coffre RP31A-M1/M2 | SYS | Systèmes | SYS-G51-226-RPMM |  | G5 | Matériel Roulant | G51 | Matériel Roulant (Mr) Voyageur | G51-2 | Interieure
RPTA | Coffre RP31A-T1 | SYS | Systèmes | SYS-G51-227-RPTA |  | G5 | Matériel Roulant | G51 | Matériel Roulant (Mr) Voyageur | G51-2 | Interieure
RPTB | Coffre RP31A-T2 | SYS | Systèmes | SYS-G51-228-RPTB |  | G5 | Matériel Roulant | G51 | Matériel Roulant (Mr) Voyageur | G51-2 | Interieure
RPUI | Robinet de puisage | SYS | Systèmes | SYS-G85-160-RPUI |  | G8 | Equipements électromécaniques (tunnel et OA) | G85 | Extinction incendie | G85-1 | Colonne sèche | G85-160 | Robinet
RPUR | Robinet de purge d'air bouchonné | SYS | Systèmes | SYS-G85-160-RPUR |  | G8 | Equipements électromécaniques (tunnel et OA) | G85 | Extinction incendie | G85-1 | Colonne sèche | G85-160 | Robinet
RREI | Routeur Rei | SYS | Systèmes | SYS-G51-216-RREI |  | G5 | Matériel Roulant | G51 | Matériel Roulant (Mr) Voyageur | G51-2 | Interieure
RTRE | Routeur | SYS | Systèmes | SYS-G2B-220-RTRE |  | G2 | Courant faible | G2B | Equipements embarqués | G2B-2 | Sous-système Réseau embarqué invité (REI)
RTUY | Tuyauterie - raccord | SYS | Systèmes | SYS-G82-170-RTUY |  | G8 | Equipements électromécaniques (tunnel et OA) | G82 | Drainage / Epuisement / Ejection | G82-1 | Epuisement des eaux tunnel et OA | G82-170 | Accessoires de tuyauterie
RVID | Robinet de vidange bouchonné | SYS | Systèmes | SYS-G85-160-RVID |  | G8 | Equipements électromécaniques (tunnel et OA) | G85 | Extinction incendie | G85-1 | Colonne sèche | G85-160 | Robinet
SADE | Support d'Affichage Dynamique (SAD) | SYS | Systèmes | SYS-G2B-310-SADE |  | G2 | Courant faible | G2B | Equipements embarqués | G2B-3 | Sous-système information voyageur (IV)
SADE | Surface D'affichage Dynamique | SYS | Systèmes | SYS-G51-223-SADE |  | G5 | Matériel Roulant | G51 | Matériel Roulant (Mr) Voyageur | G51-2 | Interieure
SADE | Surface D'affichage Dynamique | SYS | Systèmes | SYS-G51-254-SADE |  | G5 | Matériel Roulant | G51 | Matériel Roulant (Mr) Voyageur | G51-2 | Interieure
SAES | Source autonome d'éclairage de sécurité | SYS | Systèmes | SYS-G2A-110-SAES |  | G2 | Courant faible | G2A | Eclairage et distribution BT | G2A-1 | Eclairage de sécurité en gare ou O.A
SATT | Voie ferrée : systèmes d'attache | SYS | Systèmes | SYS-G91-20-SATT |  | G9 | Voie ferrée | G91 | Voie ferrée / Appareils de voie (ADV) / 3ème rail LV | G91-2 | #N/A
SCOL | Support de colonne sèche | SYS | Systèmes | SYS-G85-130-SCOL |  | G8 | Equipements électromécaniques (tunnel et OA) | G85 | Extinction incendie | G85-1 | Colonne sèche
SCOX | Système de couplage | SYS | Systèmes | SYS-G22-340-SCOX |  | G2 | Courant faible | G22 | Réseau radio | G22-3 | Infrastructure Passive LTE au sol
SCPA | Signalisation en cabine et paliere ascenseur | SYS | Systèmes | SYS-G73-150-SCPA |  | G7 | Equipements électromécaniques (SMI/SMR LV et gare) | G73 | Mécanisation des accès (ascenseur, etc.) | G73-1 | Ascenseurs en gare
SCPA | Signalisation en cabine et paliere ascenseur | SYS | Systèmes | SYS-G83-150-SCPA |  | G8 | Equipements électromécaniques (tunnel et OA) | G83 | Mécanisation des accès (ascenseur, etc.) | G83-1 | Ascenseurs en O.A
SCPH | Système de communication phonique | SYS | Systèmes | SYS-G73-180-SCPH |  | G7 | Equipements électromécaniques (SMI/SMR LV et gare) | G73 | Mécanisation des accès (ascenseur, etc.) | G73-1 | Ascenseurs en gare
SCPH | Système de communication phonique | SYS | Systèmes | SYS-G83-180-SCPH |  | G8 | Equipements électromécaniques (tunnel et OA) | G83 | Mécanisation des accès (ascenseur, etc.) | G83-1 | Ascenseurs en O.A
SDAD | Suspension double_Armement Double | SYS | Systèmes | SYS-G14-210-SDAD |  | G1 | Courant fort | G14 | Caténaire | G14-2 | Supports PAC en tunnel | G14-210 | Suspension
SDAQ | Suspension double_Armement Quadruple | SYS | Systèmes | SYS-G14-210-SDAQ |  | G1 | Courant fort | G14 | Caténaire | G14-2 | Supports PAC en tunnel | G14-210 | Suspension
SDAT | Suspension double_Armement Triple | SYS | Systèmes | SYS-G14-210-SDAT |  | G1 | Courant fort | G14 | Caténaire | G14-2 | Supports PAC en tunnel | G14-210 | Suspension
SDHT | Cellule HTA interrupteur départ/arrivée | SYS | Systèmes | SYS-G11-410-SDHT |  | G1 | Courant fort | G11 | Haute tension (HT) | G11-4 | Poste de transformation des PEF / PF
SDHT | Cellule HTA interrupteur départ/arrivée | SYS | Systèmes | SYS-G13-160-SDHT |  | G1 | Courant fort | G13 | Alimentation traction et RCT/MALT | G13-1 | Poste de livraison HTA
SDHT | Cellule HTA interrupteur départ/arrivée | SYS | Systèmes | SYS-G13-210-SDHT |  | G1 | Courant fort | G13 | Alimentation traction et RCT/MALT | G13-2 | Poste de reconfiguration HTA
SDHT | Cellule HTA interrupteur départ/arrivée | SYS | Systèmes | SYS-G13-310-SDHT |  | G1 | Courant fort | G13 | Alimentation traction et RCT/MALT | G13-3 | Poste de protection HTA
SDNS | Serveur DNS | SYS | Systèmes | SYS-G22-760-SDNS |  | G2 | Courant faible | G22 | Réseau radio | G22-7 | Outils d'administration
SECB | Armoire sectionneur de by-pass | SYS | Systèmes | SYS-G13-760-SECB |  | G1 | Courant fort | G13 | Alimentation traction et RCT/MALT | G13-7 | Protection et répartition traction
SELA | Sectionnement électrique à lame d'air | SYS | Systèmes | SYS-G14-150-SELA |  | G1 | Courant fort | G14 | Caténaire | G14-1 | Système PAC
SEME | Sectionnement mécanique | SYS | Systèmes | SYS-G14-140-SEME |  | G1 | Courant fort | G14 | Caténaire | G14-1 | Système PAC
SERV | Serveur ventilation | SYS | Systèmes | SYS-G2D-220-SERV |  | G2 | Courant faible | G2D | Equipements Infra | G2D-2 | GTC avec serveur
SEVE | Station accueil des enregistrements de vidéo protection | SYS | Systèmes | SYS-G2B-920-SEVE |  | G2 | Courant faible | G2B | Equipements embarqués | G2B-9 | Equipements d'exploitation et de maintenance
SFRA | SFR - Opérateur téléphonie mobile | SYS | Systèmes | SYS-G2C-203-SFRA |  | G2 | Courant faible | G2C | Grand Paris Numérique | G2C-2 | Articles liés à la CODP Mobile | G2C-203 | Articles liés aux équipements opérateurs
SGEX | Serveur de géolocalisation | SYS | Systèmes | SYS-G22-180-SGEX |  | G2 | Courant faible | G22 | Réseau radio | G22-1 | Equipements Cœur de réseau LTE (EPC)
SIAG | Armoire sectionneur isolement automatique | SYS | Systèmes | SYS-G13-630-SIAG |  | G1 | Courant fort | G13 | Alimentation traction et RCT/MALT | G13-6 | Production traction
SIGO | Simulateurs GO4 | SYS | Systèmes | SYS-G2B-810-SIGO |  | G2 | Courant faible | G2B | Equipements embarqués | G2B-8 | Simulateurs
SIMH | Simulateur de handover | SYS | Systèmes | SYS-G22-820-SIMH |  | G2 | Courant faible | G22 | Réseau radio | G22-8 | Autres équipements
SIMP | Simulateur PVPP | SYS | Systèmes | SYS-G2B-820-SIMP |  | G2 | Courant faible | G2B | Equipements embarqués | G2B-8 | Simulateurs
SMAC | Support de main courante | SYS | Systèmes | SYS-G92-180-SMAC |  | G9 | Voie ferrée | G92 | Passerelles d'évacuation / Chemins de câble | G92-1 | #N/A
SMEL | Semelle élastique | SYS | Systèmes | SYS-G91-220-SMEL |  | G9 | Voie ferrée | G91 | Voie ferrée / Appareils de voie (ADV) / 3ème rail LV | G91-2 | #N/A
SMET | Station meteo (act_meteo) | SYS | Systèmes | SYS-G41-360-SMET |  | G4 | Automatisme de conduite et commandes centralisées | G41 | Automatismes de conduite (AC+LT) | G41-3 | Act signalisation (act_sig)
SNTP | Serveur chronométrie | SYS | Systèmes | SYS-G21-440-SNTP |  | G2 | Courant faible | G21 | Réseau multi-services (RMS), serveurs centraux et chronométrie | G21-4 | Système serveurs centraux
SOUA | Soudure aluminothermique | SYS | Systèmes | SYS-G91-470-SOUA |  | G9 | Voie ferrée | G91 | Voie ferrée / Appareils de voie (ADV) / 3ème rail LV | G91-4 | Joints et dillatation et soudures
SOUE | Soudure par étincelage forgeage | SYS | Systèmes | SYS-G91-460-SOUE |  | G9 | Voie ferrée | G91 | Voie ferrée / Appareils de voie (ADV) / 3ème rail LV | G91-4 | Joints et dillatation et soudures
SPAC | Support de PAC sous portique | SYS | Systèmes | SYS-G14-340-SPAC |  | G1 | Courant fort | G14 | Caténaire | G14-3 | Supports PAC en aérien
SPAS | Support de PAC simple | SYS | Systèmes | SYS-G14-430-SPAS |  | G1 | Courant fort | G14 | Caténaire | G14-4 | Supports PAC en zone couverte et atelier
SPGW | SPGW | SYS | Systèmes | SYS-G22-120-SPGW |  | G2 | Courant faible | G22 | Réseau radio | G22-1 | Equipements Cœur de réseau LTE (EPC)
SPPK | Support plaque PK | SYS | Systèmes | SYS-G91-730-SPPK |  | G9 | Voie ferrée | G91 | Voie ferrée / Appareils de voie (ADV) / 3ème rail LV | G91-7 | Répérage et Signalitique
SPSI | Support plaque signalitique | SYS | Systèmes | SYS-G91-710-SPSI |  | G9 | Voie ferrée | G91 | Voie ferrée / Appareils de voie (ADV) / 3ème rail LV | G91-7 | Répérage et Signalitique
SPSL | Support passerelle | SYS | Systèmes | SYS-G92-120-SPSL |  | G9 | Voie ferrée | G92 | Passerelles d'évacuation / Chemins de câble | G92-1 | #N/A
SREI | Switch REI | SYS | Systèmes | SYS-G2B-210-SREI |  | G2 | Courant faible | G2B | Equipements embarqués | G2B-2 | Sous-système Réseau embarqué invité (REI)
SRRM | Serrure mère | SYS | Systèmes | SYS-G11-690-SRRM |  | G1 | Courant fort | G11 | Haute tension (HT) | G11-6 | #N/A
SRRM | Serrure mère | SYS | Systèmes | SYS-G13-490-SRRM |  | G1 | Courant fort | G13 | Alimentation traction et RCT/MALT | G13-4 | #N/A
SSAD | Suspension simple/Armement Double | SYS | Systèmes | SYS-G14-210-SSAD |  | G1 | Courant fort | G14 | Caténaire | G14-2 | Supports PAC en tunnel | G14-210 | Suspension
SSAS | Suspension simple/Armement Simple | SYS | Systèmes | SYS-G14-210-SSAS |  | G1 | Courant fort | G14 | Caténaire | G14-2 | Supports PAC en tunnel | G14-210 | Suspension
SSCA | S/S CAVE (Comptage passagers) Logiciel | SYS | Systèmes | SYS-G2B-750-SSCA |  | G2 | Courant faible | G2B | Equipements embarqués | G2B-7 | Logiciels (sauf IE)
SSCA | Logiciel Bord comptage voyageurs (CAVE) | SYS | Systèmes | SYS-G2B-750-SSCA |  | G2 | Courant faible | G2B | Equipements embarqués | G2B-7 | Logiciels (sauf IE)
SSCA | Logiciel Frontal comptage voyageurs (CAVE) | SYS | Systèmes | SYS-G2B-750-SSCA |  | G2 | Courant faible | G2B | Equipements embarqués | G2B-7 | Logiciels (sauf IE)
SSCA | Logiciel DMZ comptage voyageurs (CAVE) | SYS | Systèmes | SYS-G2B-750-SSCA |  | G2 | Courant faible | G2B | Equipements embarqués | G2B-7 | Logiciels (sauf IE)
SSIV | S/S IV (Information Voyageur) Logiciel | SYS | Systèmes | SYS-G2B-720-SSIV |  | G2 | Courant faible | G2B | Equipements embarqués | G2B-7 | Logiciels (sauf IE)
SSIV | Logiciel Bord information voyageur | SYS | Systèmes | SYS-G2B-720-SSIV |  | G2 | Courant faible | G2B | Equipements embarqués | G2B-7 | Logiciels (sauf IE)
SSIV | Logiciel Frontal information voyageur (IV) | SYS | Systèmes | SYS-G2B-720-SSIV |  | G2 | Courant faible | G2B | Equipements embarqués | G2B-7 | Logiciels (sauf IE)
SSIV | Logiciel DMZ information voyageur (IV) | SYS | Systèmes | SYS-G2B-720-SSIV |  | G2 | Courant faible | G2B | Equipements embarqués | G2B-7 | Logiciels (sauf IE)
SSPA | Suspension sous passerelle (voie Atelier CEM) Pince Simple | SYS | Systèmes | SYS-G14-210-SSPA |  | G1 | Courant fort | G14 | Caténaire | G14-2 | Supports PAC en tunnel | G14-210 | Suspension
SSRA | Serveur sauvegarde radio exploitant (NAS) | SYS | Systèmes | SYS-G22-750-SSRA |  | G2 | Courant faible | G22 | Réseau radio | G22-7 | Outils d'administration
SSRI | S/S REI (Services communs) Logiciel | SYS | Systèmes | SYS-G2B-710-SSRI |  | G2 | Courant faible | G2B | Equipements embarqués | G2B-7 | Logiciels (sauf IE)
SSRI | Logiciel Frontal REI | SYS | Systèmes | SYS-G2B-710-SSRI |  | G2 | Courant faible | G2B | Equipements embarqués | G2B-7 | Logiciels (sauf IE)
SSRI | Logiciel DMZ REI | SYS | Systèmes | SYS-G2B-710-SSRI |  | G2 | Courant faible | G2B | Equipements embarqués | G2B-7 | Logiciels (sauf IE)
SSTI | S/S TI (Interphonie) Logiciel | SYS | Systèmes | SYS-G2B-740-SSTI |  | G2 | Courant faible | G2B | Equipements embarqués | G2B-7 | Logiciels (sauf IE)
SSTI | Logiciel Bord interphonie (T&I) | SYS | Systèmes | SYS-G2B-740-SSTI |  | G2 | Courant faible | G2B | Equipements embarqués | G2B-7 | Logiciels (sauf IE)
SSTI | Logiciel Frontal interphonie (T&I) | SYS | Systèmes | SYS-G2B-740-SSTI |  | G2 | Courant faible | G2B | Equipements embarqués | G2B-7 | Logiciels (sauf IE)
SSVP | S/S VID (Video Protection) Logiciel | SYS | Systèmes | SYS-G2B-730-SSVP |  | G2 | Courant faible | G2B | Equipements embarqués | G2B-7 | Logiciels (sauf IE)
SSVP | Logiciel Bord vidéo-protection embarquée (VID) | SYS | Systèmes | SYS-G2B-730-SSVP |  | G2 | Courant faible | G2B | Equipements embarqués | G2B-7 | Logiciels (sauf IE)
SSVP | Logiciel Frontal vidéo-protection embarquée (VID) | SYS | Systèmes | SYS-G2B-730-SSVP |  | G2 | Courant faible | G2B | Equipements embarqués | G2B-7 | Logiciels (sauf IE)
SSVP | Logiciel DMZ vidéo-protection embarquée (VID) | SYS | Systèmes | SYS-G2B-730-SSVP |  | G2 | Courant faible | G2B | Equipements embarqués | G2B-7 | Logiciels (sauf IE)
STCO | Station de composition IV | SYS | Systèmes | SYS-G2B-930-STCO |  | G2 | Courant faible | G2B | Equipements embarqués | G2B-9 | Equipements d'exploitation et de maintenance
STEQ | Structure d'extrémité | SYS | Systèmes | SYS-G32-20-STEQ |  | G3 | Système Façade de quai | G32 | Extrémité de quai | G32-2 | #N/A
STFQ | Eléments de structure | SYS | Systèmes | SYS-G31-170-STFQ |  | G3 | Système Façade de quai | G31 | Façade de quai | G31-1 | Equipement de façade de quai
STPX | Serveur de temps | SYS | Systèmes | SYS-G22-170-STPX |  | G2 | Courant faible | G22 | Réseau radio | G22-1 | Equipements Cœur de réseau LTE (EPC)
STUY | Tuyauterie - supportage | SYS | Systèmes | SYS-G82-170-STUY |  | G8 | Equipements électromécaniques (tunnel et OA) | G82 | Drainage / Epuisement / Ejection | G82-1 | Epuisement des eaux tunnel et OA | G82-170 | Accessoires de tuyauterie
SUCC | Support | SYS | Systèmes | SYS-G92-750-SUCC |  | G9 | Voie ferrée | G92 | Passerelles d'évacuation / Chemins de câble | G92-7 | Chemins de câbles en tunnel
SUHD | Serveur d'administration Modems embarqués (LTE&UHD) | SYS | Systèmes | SYS-G22-740-SUHD |  | G2 | Courant faible | G22 | Réseau radio | G22-7 | Outils d'administration
SUHS | Système Modem UHD au sol | SYS | Systèmes | SYS-G22-610-SUHS |  | G2 | Courant faible | G22 | Réseau radio | G22-6 | Equipements UHD
SWCO | Commutateur type serveur | SYS | Systèmes | SYS-G21-140-SWCO |  | G2 | Courant faible | G21 | Réseau multi-services (RMS), serveurs centraux et chronométrie | G21-1 | Réseau RMS (équipements actifs)
SWED | Commutateur type gare/PCC/SM/OA | SYS | Systèmes | SYS-G21-130-SWED |  | G2 | Courant faible | G21 | Réseau multi-services (RMS), serveurs centraux et chronométrie | G21-1 | Réseau RMS (équipements actifs)
SYAB | Système anti-bélier | SYS | Systèmes | SYS-G85-170-SYAB |  | G8 | Equipements électromécaniques (tunnel et OA) | G85 | Extinction incendie | G85-1 | Colonne sèche
SYSC | Système serveurs centraux | SYS | Systèmes | SYS-G28-210-SYSC |  | G2 | Courant faible | G28 | Surveillance de l'air et détection risques nucléaire, radiologique, bactériologique, chimique et explosif (NRBC-E) | G28-2 | Autres équipements
TABI | Tabouret isolant | SYS | Systèmes | SYS-G11-610-TABI |  | G1 | Courant fort | G11 | Haute tension (HT) | G11-6 | #N/A
TABI | Tabouret isolant | SYS | Systèmes | SYS-G13-410-TABI |  | G1 | Courant fort | G13 | Alimentation traction et RCT/MALT | G13-4 | #N/A
TABT | Table tournante | SYS | Systèmes | SYS-G91-550-TABT |  | G9 | Voie ferrée | G91 | Voie ferrée / Appareils de voie (ADV) / 3ème rail LV | G91-5 | Autres équipements de voie
TAPI | Tapis isolant | SYS | Systèmes | SYS-G11-630-TAPI |  | G1 | Courant fort | G11 | Haute tension (HT) | G11-6 | #N/A
TAPI | Tapis isolant | SYS | Systèmes | SYS-G13-430-TAPI |  | G1 | Courant fort | G13 | Alimentation traction et RCT/MALT | G13-4 | #N/A
TAQA | Taquet d'arrêt amovible | SYS | Systèmes | SYS-G91-540-TAQA |  | G9 | Voie ferrée | G91 | Voie ferrée / Appareils de voie (ADV) / 3ème rail LV | G91-5 | Autres équipements de voie
TAQF | Taquet d'arrêt fixe | SYS | Systèmes | SYS-G91-530-TAQF |  | G9 | Voie ferrée | G91 | Voie ferrée / Appareils de voie (ADV) / 3ème rail LV | G91-5 | Autres équipements de voie
TBLC | Tableau de comptage | SYS | Systèmes | SYS-G11-710-TBLC |  | G1 | Courant fort | G11 | Haute tension (HT) | G11-7 | Comptage ENEDIS
TBLC | Tableau de comptage | SYS | Systèmes | SYS-G13-510-TBLC |  | G1 | Courant fort | G13 | Alimentation traction et RCT/MALT | G13-5 | Comptage ENEDIS
TBTT | Tableau Général Basse Tension | SYS | Systèmes | SYS-G13-B20-TBTT |  | G1 | Courant fort | G13 | Alimentation traction et RCT/MALT | G13-B | Alimentation auxiliaires BT
TCMS | Système de contrôle et d'enregistrement | SYS | Systèmes | SYS-G51-21-TCMS |  | G5 | Matériel Roulant | G51 | Matériel Roulant (Mr) Voyageur | G51-2 | Interieure
TCOP | Mur d'image (pc_mur) PCC principal | SYS | Systèmes | SYS-G43-130-TCOP |  | G4 | Automatisme de conduite et commandes centralisées | G43 | Commandes centralisées | G43-1 | PC - Poste de commande
TCOR | Mur d'image (pc_mur) PCC de repli | SYS | Systèmes | SYS-G43-130-TCOR |  | G4 | Automatisme de conduite et commandes centralisées | G43 | Commandes centralisées | G43-1 | PC - Poste de commande
TDAX | Tableau Divisionnaire auxiliaire | SYS | Systèmes | SYS-G81-250-TDAX |  | G8 | Equipements électromécaniques (tunnel et OA) | G81 | Ventilation / Désenfumage / Climatisation / Décompression | G81-2 | Alimentation ventilation pour le tunnel
TDAX | Tableau divisionnaire auxiliaire | SYS | Systèmes | SYS-G2C-214-TDAX |  | G2 | Courant faible | G2C | Grand Paris Numérique | G2C-2 | Articles liés à la CODP Mobile | G2C-214 | Réseau alimentation électrique
TDBV | Tableau Divisionnaire de Basculement de Ventilateur (TDBV) | SYS | Systèmes | SYS-G81-240-TDBV |  | G8 | Equipements électromécaniques (tunnel et OA) | G81 | Ventilation / Désenfumage / Climatisation / Décompression | G81-2 | Alimentation ventilation pour le tunnel
TDNR | Tableau Divisionnaire Normal Remplacement | SYS | Systèmes | SYS-G2A-410-TDNR |  | G2 | Courant faible | G2A | Eclairage et distribution BT | G2A-4 | Tableaux divisionnaires BT
TDNS | Tableau divisionnaire BT N/S | SYS | Systèmes | SYS-G91-640-TDNS |  | G9 | Voie ferrée | G91 | Voie ferrée / Appareils de voie (ADV) / 3ème rail LV | G91-6 | Contrôle commande des ADV
TDSA | Tableau Divisionnaire Eclairage Sécurité (ou Ambiance) (TDSA) | SYS | Systèmes | SYS-G2A-130-TDSA |  | G2 | Courant faible | G2A | Eclairage et distribution BT | G2A-1 | Eclairage de sécurité en gare ou O.A
TDSI | Tableau Divisionnaire Sans Interruption | SYS | Systèmes | SYS-G2A-420-TDSI |  | G2 | Courant faible | G2A | Eclairage et distribution BT | G2A-4 | Tableaux divisionnaires BT
TDVS | Tableau Divisionnaire Ventilation Sans Interruption (TDVSI) | SYS | Systèmes | SYS-G81-220-TDVS |  | G8 | Equipements électromécaniques (tunnel et OA) | G81 | Ventilation / Désenfumage / Climatisation / Décompression | G81-2 | Alimentation ventilation pour le tunnel
TDVT | Tableau Divisionnaire Ventilation (TDV) | SYS | Systèmes | SYS-G81-230-TDVT |  | G8 | Equipements électromécaniques (tunnel et OA) | G81 | Ventilation / Désenfumage / Climatisation / Décompression | G81-2 | Alimentation ventilation pour le tunnel
TELP | Téléphone | SYS | Systèmes | SYS-G27-160-TELP |  | G2 | Courant faible | G27 | Téléphonie / Interphonie sol | G27-1 | Système de téléphonie
TELU | Téléphone ligne d'alerte | SYS | Systèmes | SYS-G27-170-TELU |  | G2 | Courant faible | G27 | Téléphonie / Interphonie sol | G27-1 | Système de téléphonie
TFDR | Taquet d'arrêt dérailleur | SYS | Systèmes | SYS-G91-530-TFDR |  | G9 | Voie ferrée | G91 | Voie ferrée / Appareils de voie (ADV) / 3ème rail LV | G91-5 | Autres équipements de voie
TFEA | Taquet d'arrêt Fixe Escamotable motorisé (automatique) | SYS | Systèmes | SYS-G91-530-TFEA |  | G9 | Voie ferrée | G91 | Voie ferrée / Appareils de voie (ADV) / 3ème rail LV | G91-5 | Autres équipements de voie
TFEM | Taquet d'arrêt Fixe Escamotable manuel | SYS | Systèmes | SYS-G91-530-TFEM |  | G9 | Voie ferrée | G91 | Voie ferrée / Appareils de voie (ADV) / 3ème rail LV | G91-5 | Autres équipements de voie
TGNR | TGBT NR (Normal Remplacement) | SYS | Systèmes | SYS-G12-10-TGNR |  | G1 | Courant fort | G12 | Basse tension (BT) | G12-1 | #N/A
TGSA | Tableau Général Eclairage Sécurité (ou Ambiance) (TGSA) | SYS | Systèmes | SYS-G2A-120-TGSA |  | G2 | Courant faible | G2A | Eclairage et distribution BT | G2A-1 | Eclairage de sécurité en gare ou O.A
TGSI | TGBT SI (Sans interruption) | SYS | Systèmes | SYS-G12-40-TGSI |  | G1 | Courant fort | G12 | Basse tension (BT) | G12-4 | #N/A
TIRL | Tube IRL | SYS | Systèmes | SYS-G81-580-TIRL |  | G8 | Equipements électromécaniques (tunnel et OA) | G81 | Ventilation / Désenfumage / Climatisation / Décompression | G81-5 | Liaisons
TJDA | Traversée Tg 1-7 R140 - Jonction Double | SYS | Systèmes | SYS-G91-350-TJDA |  | G9 | Voie ferrée | G91 | Voie ferrée / Appareils de voie (ADV) / 3ème rail LV | G91-3 | Appareils de voie | G91-350 | Traversée jonction
TJDB | Traversée Tg 1-9 R190 - Jonction Double | SYS | Systèmes | SYS-G91-350-TJDB |  | G9 | Voie ferrée | G91 | Voie ferrée / Appareils de voie (ADV) / 3ème rail LV | G91-3 | Appareils de voie | G91-350 | Traversée jonction
TJOA | Traversée Tg 1-7 R140 | SYS | Systèmes | SYS-G91-320-TJOA |  | G9 | Voie ferrée | G91 | Voie ferrée / Appareils de voie (ADV) / 3ème rail LV | G91-3 | Appareils de voie | G91-320 | Traversée oblique
TJOB | Traversée Tg 1-9 R190 | SYS | Systèmes | SYS-G91-320-TJOB |  | G9 | Voie ferrée | G91 | Voie ferrée / Appareils de voie (ADV) / 3ème rail LV | G91-3 | Appareils de voie | G91-320 | Traversée oblique
TJSA | Traversée Tg 1-7 R140 - Jonction Simple | SYS | Systèmes | SYS-G91-350-TJSA |  | G9 | Voie ferrée | G91 | Voie ferrée / Appareils de voie (ADV) / 3ème rail LV | G91-3 | Appareils de voie | G91-350 | Traversée jonction
TJSB | Traversée Tg 1-9 R190 - Jonction Simple | SYS | Systèmes | SYS-G91-350-TJSB |  | G9 | Voie ferrée | G91 | Voie ferrée / Appareils de voie (ADV) / 3ème rail LV | G91-3 | Appareils de voie | G91-350 | Traversée jonction
TPAT | Tableau de distribution PAT | SYS | Systèmes | SYS-G13-D10-TPAT |  | G1 | Courant fort | G13 | Alimentation traction et RCT/MALT | G13-D | Système de recharge VMI
TPBT | Tableau de protection BT | SYS | Systèmes | SYS-G12-A30-TPBT |  | G1 | Courant fort | G12 | Basse tension (BT) | G12-A | Système de conversion BT/BT
TRAB | Transformateur abaisseur BT/BT | SYS | Systèmes | SYS-G12-A20-TRAB |  | G1 | Courant fort | G12 | Basse tension (BT) | G12-A | Système de conversion BT/BT
TRAV | Traverse | SYS | Systèmes | SYS-G91-120-TRAV |  | G9 | Voie ferrée | G91 | Voie ferrée / Appareils de voie (ADV) / 3ème rail LV | G91-1 | Voie ferrée : rails et supports
TRBT | Transformateur abaisseur HTA/BT | SYS | Systèmes | SYS-G11-430-TRBT |  | G1 | Courant fort | G11 | Haute tension (HT) | G11-4 | Poste de transformation des PEF / PF
TREB | Transformateur élévateur BT/BT | SYS | Systèmes | SYS-G12-A10-TREB |  | G1 | Courant fort | G12 | Basse tension (BT) | G12-A | Système de conversion BT/BT
TRFD | Tirefond | SYS | Systèmes | SYS-G91-250-TRFD |  | G9 | Voie ferrée | G91 | Voie ferrée / Appareils de voie (ADV) / 3ème rail LV | G91-2 | #N/A
TRGT | Transformateur de traction | SYS | Systèmes | SYS-G13-610-TRGT |  | G1 | Courant fort | G13 | Alimentation traction et RCT/MALT | G13-6 | Production traction
TRHT | Transformateur élévateur HTA/HTA | SYS | Systèmes | SYS-G11-250-TRHT |  | G1 | Courant fort | G11 | Haute tension (HT) | G11-2 | Poste de livraison avec conversion HTA des PEF/PF
TROF | Trottoir avec réseau multitubulaire FO | SYS | Systèmes | SYS-G92-210-TROF |  | G9 | Voie ferrée | G92 | Passerelles d'évacuation / Chemins de câble | G92-2 | Trottoir | G92-210 | Trottoir
TROH | Trottoir avec réseau multitubulaire HTA | SYS | Systèmes | SYS-G92-210-TROH |  | G9 | Voie ferrée | G92 | Passerelles d'évacuation / Chemins de câble | G92-2 | Trottoir | G92-210 | Trottoir
TRPR | Trappe de fosse de relevage | SYS | Systèmes | SYS-G82-190-TRPR |  | G8 | Equipements électromécaniques (tunnel et OA) | G82 | Drainage / Epuisement / Ejection | G82-1 | Epuisement des eaux tunnel et OA | G82-190 | Equipements de métallerie
TRVS | Traverse de support | SYS | Systèmes | SYS-G14-420-TRVS |  | G1 | Courant fort | G14 | Caténaire | G14-4 | Supports PAC en zone couverte et atelier
TRVT | Traversée de voie transversale | SYS | Systèmes | SYS-G92-510-TRVT |  | G9 | Voie ferrée | G92 | Passerelles d'évacuation / Chemins de câble | G92-5 | Traversée piétonne | G92-510 | Traversée de voie
TRVV | Traversée de voie viaduc | SYS | Systèmes | SYS-G92-510-TRVV |  | G9 | Voie ferrée | G92 | Passerelles d'évacuation / Chemins de câble | G92-5 | Traversée piétonne | G92-510 | Traversée de voie
TSAP | Transformateur service auxiliaire | SYS | Systèmes | SYS-G13-B10-TSAP |  | G1 | Courant fort | G13 | Alimentation traction et RCT/MALT | G13-B | Alimentation auxiliaires BT
TTHT | Cellule HTA comptage (transformateur de potentiel) | SYS | Systèmes | SYS-G11-120-TTHT |  | G1 | Courant fort | G11 | Haute tension (HT) | G11-1 | Poste de livraison HTA
TTHT | Cellule HTA comptage (transformateur de potentiel) | SYS | Systèmes | SYS-G11-220-TTHT |  | G1 | Courant fort | G11 | Haute tension (HT) | G11-2 | Poste de livraison avec conversion HTA des PEF/PF
TTHT | Cellule HTA comptage (transformateur de potentiel) | SYS | Systèmes | SYS-G13-120-TTHT |  | G1 | Courant fort | G13 | Alimentation traction et RCT/MALT | G13-1 | Poste de livraison HTA
TUBE | Tube | SYS | Systèmes | SYS-G85-110-TUBE |  | G8 | Equipements électromécaniques (tunnel et OA) | G85 | Extinction incendie | G85-1 | Colonne sèche
TUYA | Tuyauterie Acier | SYS | Systèmes | SYS-G82-160-TUYA |  | G8 | Equipements électromécaniques (tunnel et OA) | G82 | Drainage / Epuisement / Ejection | G82-1 | Epuisement des eaux tunnel et OA | G82-160 | Tuyauterie
TUYP | Tuyauterie PVC | SYS | Systèmes | SYS-G82-160-TUYP |  | G8 | Equipements électromécaniques (tunnel et OA) | G82 | Drainage / Epuisement / Ejection | G82-1 | Epuisement des eaux tunnel et OA | G82-160 | Tuyauterie
UCIE | Unité de calcul et de stockage embarquée | SYS | Systèmes | SYS-G2B-110-UCIE |  | G2 | Courant faible | G2B | Equipements embarqués | G2B-1 | #N/A
UCIE | Rack OBIF 5F-1 | SYS | Systèmes | SYS-G2B-110-UCIE |  | G2 | Courant faible | G2B | Equipements embarqués | G2B-1 | #N/A
UCIE | Rack OBIF 5F-2 | SYS | Systèmes | SYS-G2B-110-UCIE |  | G2 | Courant faible | G2B | Equipements embarqués | G2B-1 | #N/A
UCIE | Rack OBIF 5F-3 | SYS | Systèmes | SYS-G2B-110-UCIE |  | G2 | Courant faible | G2B | Equipements embarqués | G2B-1 | #N/A
UCIE | CPU (Calculateur) | SYS | Systèmes | SYS-G2B-110-UCIE |  | G2 | Courant faible | G2B | Equipements embarqués | G2B-1 | #N/A
UCIE | PWR (Alimentation) | SYS | Systèmes | SYS-G2B-110-UCIE |  | G2 | Courant faible | G2B | Equipements embarqués | G2B-1 | #N/A
UCIE | GPU (Calculateur GPU) | SYS | Systèmes | SYS-G2B-110-UCIE |  | G2 | Courant faible | G2B | Equipements embarqués | G2B-1 | #N/A
UCIE | STU (Cartouche stockage) | SYS | Systèmes | SYS-G2B-110-UCIE |  | G2 | Courant faible | G2B | Equipements embarqués | G2B-1 | #N/A
UCIE | Logiciel Bord infrastructure virtuelle embarquée (IE) | SYS | Systèmes | SYS-G2B-110-UCIE |  | G2 | Courant faible | G2B | Equipements embarqués | G2B-1 | #N/A
UCMC | Unité de Commande Manuelle Centralisée (UCMC) | SYS | Systèmes | SYS-G29-220-UCMC |  | G2 | Courant faible | G29 | Système sécurité incendie (SSI) sol | G29-2 | Système de Mise en Sécurité Incendie (SMSI)
UEAX | Accessoire | SYS | Systèmes | SYS-G22-420-UEAX |  | G2 | Courant faible | G22 | Réseau radio | G22-4 | Terminaux mobiles LTE et accessoires
UEPX | Téléphone mobile | SYS | Systèmes | SYS-G22-410-UEPX |  | G2 | Courant faible | G22 | Réseau radio | G22-4 | Terminaux mobiles LTE et accessoires
UGAX | Unité de Gestion des Alarmes (UGA) | SYS | Systèmes | SYS-G29-230-UGAX |  | G2 | Courant faible | G29 | Système sécurité incendie (SSI) sol | G29-2 | Système de Mise en Sécurité Incendie (SMSI)
UGCI | Unité de Gestion Centralisée des Issues de Secours (UGCIS) | SYS | Systèmes | SYS-G29-240-UGCI |  | G2 | Courant faible | G29 | Système sécurité incendie (SSI) sol | G29-2 | Système de Mise en Sécurité Incendie (SMSI)
UISP | Unité intérieure split système VRV DRV | SYS | Systèmes | SYS-G71-C80-UISP |  | G7 | Equipements électromécaniques (SMI/SMR LV et gare) | G71 | Ventilation / Désenfumage / Climatisation | G71-C | Emission CVC en gare | G71-C80 | Split System
UNGC | Unité de gestion de câble | SYS | Systèmes | SYS-G24-550-UNGC |  | G2 | Courant faible | G24 | Contrôle d'accès et détection d'intrusion | G24-5 | #N/A
UNTL | UNTL (Unité numérique de traitement locale) | SYS | Systèmes | SYS-G2D-210-UNTL |  | G2 | Courant faible | G2D | Equipements Infra | G2D-2 | GTC avec serveur
URES | Unité réseau | SYS | Systèmes | SYS-G21-430-URES |  | G2 | Courant faible | G21 | Réseau multi-services (RMS), serveurs centraux et chronométrie | G21-4 | Système serveurs centraux
USTO | Unité de stockage | SYS | Systèmes | SYS-G21-420-USTO |  | G2 | Courant faible | G21 | Réseau multi-services (RMS), serveurs centraux et chronométrie | G21-4 | Système serveurs centraux
USXX | Unité de Signalisation (US) | SYS | Systèmes | SYS-G29-210-USXX |  | G2 | Courant faible | G29 | Système sécurité incendie (SSI) sol | G29-2 | Système de Mise en Sécurité Incendie (SMSI)
UTLA | Unité de traitement locale (UTL) | SYS | Systèmes | SYS-G24-210-UTLA |  | G2 | Courant faible | G24 | Contrôle d'accès et détection d'intrusion | G24-2 | Equipements de contrôle d'accès par badge
UTLO | Unité de traitement locale (UTL) | SYS | Systèmes | SYS-G24-510-UTLO |  | G2 | Courant faible | G24 | Contrôle d'accès et détection d'intrusion | G24-5 | #N/A
UTRA | Unité de traitement | SYS | Systèmes | SYS-G21-410-UTRA |  | G2 | Courant faible | G21 | Réseau multi-services (RMS), serveurs centraux et chronométrie | G21-4 | Système serveurs centraux
VAIG | Système de verrouillage d'aiguille | SYS | Systèmes | SYS-G91-370-VAIG |  | G9 | Voie ferrée | G91 | Voie ferrée / Appareils de voie (ADV) / 3ème rail LV | G91-3 | Appareils de voie
VART | Armoire variateur pour ventilateur | SYS | Systèmes | SYS-G81-210-VART |  | G8 | Equipements électromécaniques (tunnel et OA) | G81 | Ventilation / Désenfumage / Climatisation / Décompression | G81-2 | Alimentation ventilation pour le tunnel
VENT | Ventilateur d'extraction | SYS | Systèmes | SYS-G71-B40-VENT |  | G7 | Equipements électromécaniques (SMI/SMR LV et gare) | G71 | Ventilation / Désenfumage / Climatisation | G71-B | Ventilation en gare
VISO | Vanne d'isolement | SYS | Systèmes | SYS-G82-140-VISO |  | G8 | Equipements électromécaniques (tunnel et OA) | G82 | Drainage / Epuisement / Ejection | G82-1 | Epuisement des eaux tunnel et OA
VTHA | Ventilateur de type 1HG | SYS | Systèmes | SYS-G81-110-VTHA |  | G8 | Equipements électromécaniques (tunnel et OA) | G81 | Ventilation / Désenfumage / Climatisation / Décompression | G81-1 | Equipements de ventilation électromécanique pour le tunnel | G81-110 | Ventilateur
VTHB | Ventilateur de type 1H | SYS | Systèmes | SYS-G81-110-VTHB |  | G8 | Equipements électromécaniques (tunnel et OA) | G81 | Ventilation / Désenfumage / Climatisation / Décompression | G81-1 | Equipements de ventilation électromécanique pour le tunnel | G81-110 | Ventilateur
VTVA | Ventilateur de type 1V | SYS | Systèmes | SYS-G81-110-VTVA |  | G8 | Equipements électromécaniques (tunnel et OA) | G81 | Ventilation / Désenfumage / Climatisation / Décompression | G81-1 | Equipements de ventilation électromécanique pour le tunnel | G81-110 | Ventilateur
ZCON | Zone Conducteur | SYS | Systèmes | SYS-G51-251-ZCON |  | G5 | Matériel Roulant | G51 | Matériel Roulant (Mr) Voyageur | G51-2 | Interieure
AAIR | Analyse-de-l'air | INS | Installation | INS-EQU-AEQ-AAIR |  | EQU | Equipement | AEQ | Autre-equipement
AAPP | Appareil-appui | INF | Infrastructures | INF-OLI-VIA-AAPP |  | OLI | Ouvrage-lineaire | VIA | Pont-viaduc
ACAC | Appareillage-de-controle-d-acces | SER | Services | SER-ELE-CSE-ACAC |  | ELE | Electricite | CSE | Communication-securite
ACCO | Armoire-controle-commande | SER | Services | SER-ELE-DIS-ACCO |  | ELE | Electricite | DIS | Distribution
ACRO | Acrotere | SEN | Superstructure-et-enveloppe | SEN-EEX-MEX-ACRO |  | EEX | Envoloppe-exterieure | MEX | Mur-exterieur
ACRO | Acrotere | SEN | Superstructure-et-enveloppe | SEN-TOI-COU-ACRO |  | TOI | Toit | COU | Couverture
ADOU | Adoucisseur | SER | Services | SER-PLO-RED-ADOU |  | PLO | Plomberie | RED | Reseau-eau-domestique
AEDS | Alimentation-electrique-de-secours | EXT | Exterieur | EXT-ELX-ASE-AEDS |  | ELX | Electricite-exterieur | ASE | Autres-services-electriques
AEQU | Appareil-d-equilibrage | SER | Services | SER-CVC-RIN-AEQU |  | CVC | Climatisation-Ventilation-Chauffage | RIN | Regulation-instrumentation
AERO | Aeroejecteur | SER | Services | SER-PLO-RDS-AERO |  | PLO | Plomberie | RDS | Reseau-drainage-sanitaire
AGAZ | Alimentation-gaz | SER | Services | SER-CVC-SEN-AGAZ |  | CVC | Climatisation-Ventilation-Chauffage | SEN | Source-energie
AINF | Appareillage-d-information | SER | Services | SER-ELE-CSE-AINF |  | ELE | Electricite | CSE | Communication-securite
AINI | Alimentation-ininterruptible | SER | Services | SER-ELE-ASY-AINI |  | ELE | Electricite | ASY | Autre-systeme
ALEV | Anneau-levage | SER | Services | SER-CVC-RIN-ALEV |  | CVC | Climatisation-Ventilation-Chauffage | RIN | Regulation-instrumentation
AMEU | Ameublement | EXT | Exterieur | EXT-AEX-AEM-AMEU |  | AEX | Amenagement-exterieur | AEM | Amenagement-d'emplacement
AMTE | Appareillage-de-mise-a-la-terre | SER | Services | SER-ELE-ASY-AMTE |  | ELE | Electricite | ASY | Autre-systeme
AMUF | Autres-mobiliers-urbains-fixes | INS | Installation | INS-EQU-ADF-AMUF |  | EQU | Equipement | ADF | Aménagement-décoration-fixe
ANNE | Anneau | INF | Infrastructures | INF-OLI-TUN-ANNE |  | OLI | Ouvrage-lineaire | TUN | Tunnel
ANTN | Antenne | SER | Services | SER-ELE-CSE-ANTN |  | ELE | Electricite | CSE | Communication-securite
APEC | Appareil-d-eclairage | EXT | Exterieur | EXT-ELX-EEM-APEC |  | ELX | Electricite-exterieur | EEM | Eclairage-emplacement
APIN | Automate-programmable-industriel | SER | Services | SER-CVC-RIN-APIN |  | CVC | Climatisation-Ventilation-Chauffage | RIN | Regulation-instrumentation
APOM | Acces-pompier | SEN | Superstructure-et-enveloppe | SEN-EEX-FEX-APOM |  | EEX | Envoloppe-exterieure | FEX | Fenetre-exterieure
APOM | Acces-pompier | SEN | Superstructure-et-enveloppe | SEN-EEX-PEX-APOM |  | EEX | Envoloppe-exterieure | PEX | Porte-exterieure
APPU | Appui | SEN | Superstructure-et-enveloppe | SEN-EEX-FEX-APPU |  | EEX | Envoloppe-exterieure | FEX | Fenetre-exterieure
ARBR | Arbre | EXT | Exterieur | EXT-AEX-APA-ARBR |  | AEX | Amenagement-exterieur | APA | Aménagement-paysager
ARCV | Arc | INF | Infrastructures | INF-OLI-VIA-ARCV |  | OLI | Ouvrage-lineaire | VIA | Pont-viaduc
ARDC | Armoire-de-commande | SER | Services | SER-PLO-RED-ARDC |  | PLO | Plomberie | RED | Reseau-eau-domestique
ARDC | Armoire-de-commande | SER | Services | SER-PLO-RDP-ARDC |  | PLO | Plomberie | RDP | Reseau-drainage-pluvial
ARES | Analyseur-de-reseau | SER | Services | SER-ELE-DIS-ARES |  | ELE | Electricite | DIS | Distribution
ASAC | Appareillage-securite-acces | SER | Services | SER-ELE-CSE-ASAC |  | ELE | Electricite | CSE | Communication-securite
ASCE | Ascenseur | SER | Services | SER-MTR-AMC-ASCE |  | MTR | Moyen-transport | AMC | Ascenseur-monte-charge
ATOI | Accessoire-toilette | INT | Interieur | INT-CIN-AIN-ATOI |  | CIN | Construction-interieure | AIN | Accessoire-Integre
ATOT | Avant-toit | SEN | Superstructure-et-enveloppe | SEN-TOI-COU-ATOT |  | TOI | Toit | COU | Couverture
ATRA | Armoire-traitement-air | SER | Services | SER-CVC-SPF-ATRA |  | CVC | Climatisation-Ventilation-Chauffage | SPF | Systeme-production-froid
ATTE | Attente-electrique | SER | Services | SER-ELE-DIS-ATTE |  | ELE | Electricite | DIS | Distribution
AUTO | Automatique | SEN | Superstructure-et-enveloppe | SEN-EEX-PEX-AUTO |  | EEX | Envoloppe-exterieure | PEX | Porte-exterieure
AUTO | Automatique | INT | Interieur | INT-CIN-POR-AUTO |  | CIN | Construction-interieure | POR | Porte
AUVE | Auvent | SEN | Superstructure-et-enveloppe | SEN-SUP-CTO-AUVE |  | SUP | Superstructure | CTO | Construction-toiture
AVAL | Avaloir | SER | Services | SER-PLO-ASP-AVAL |  | PLO | Plomberie | ASP | Autre-systeme-plomberie
BAAS | Bac-a-sel | SER | Services | SER-PLO-RED-BAAS |  | PLO | Plomberie | RED | Reseau-eau-domestique
BACC | Bac | EXT | Exterieur | EXT-PEX-AEA-BACC |  | PEX | Plomberie-exterieur | AEA | Alimentation-eau
BACS | Bac-a-sable | SER | Services | SER-PIN-API-BACS |  | PIN | Protection-incendie | API | Accessoire-protection-incendie
BAEC | Ballon-eau-chaude | SER | Services | SER-PLO-RED-BAEC |  | PLO | Plomberie | RED | Reseau-eau-domestique
BAIE | Baie | SER | Services | SER-ELE-DIS-BAIE |  | ELE | Electricite | DIS | Distribution
BAIE | Baie | SER | Services | SER-ELE-CSE-BAIE |  | ELE | Electricite | CSE | Communication-securite
BAIN | Bandeau-d-information | SER | Services | SER-ELE-CSE-BAIN |  | ELE | Electricite | CSE | Communication-securite
BALC | Balcon | SEN | Superstructure-et-enveloppe | SEN-SUP-CPL-BALC |  | SUP | Superstructure | CPL | Construction-plancher
BALI | Balisage-au-sol | SER | Services | SER-ELE-ECL-BALI |  | ELE | Electricite | ECL | Eclairage
BALU | Balise-lumineuse | SER | Services | SER-ELE-ECL-BALU |  | ELE | Electricite | ECL | Eclairage
BAND | Bandeau | SEN | Superstructure-et-enveloppe | SEN-EEX-MEX-BAND |  | EEX | Envoloppe-exterieure | MEX | Mur-exterieur
BAND | Bandeau | INT | Interieur | INT-FIN-FPL-BAND |  | FIN | Finition-interieure | FPL | Finition-plafond
BARD | Bardage | SEN | Superstructure-et-enveloppe | SEN-EEX-MEX-BARD |  | EEX | Envoloppe-exterieure | MEX | Mur-exterieur
BARR | Barrière | EXT | Exterieur | EXT-AEX-AST-BARR |  | AEX | Amenagement-exterieur | AST | Aire-stationnement
BARR | Barrière | EXT | Exterieur | EXT-AEX-AEM-BARR |  | AEX | Amenagement-exterieur | AEM | Amenagement-d'emplacement
BATE | Batterie | SER | Services | SER-ELE-ASY-BATE |  | ELE | Electricite | ASY | Autre-systeme
BATT | Battante | INT | Interieur | INT-CIN-POR-BATT |  | CIN | Construction-interieure | POR | Porte
BDRE | Borne-de-recharge | SER | Services | SER-ELE-DIS-BDRE |  | ELE | Electricite | DIS | Distribution
BDRL | Barre-de-relevage | SER | Services | SER-PLO-RED-BDRL |  | PLO | Plomberie | RED | Reseau-eau-domestique
BECH | Beche | SEN | Superstructure-et-enveloppe | SEN-SUP-CPL-BECH |  | SUP | Superstructure | CPL | Construction-plancher
BEVA | Balisage-evacuation | INS | Installation | INS-EQU-ADF-BEVA |  | EQU | Equipement | ADF | Aménagement-décoration-fixe
BNDE | Bande | INT | Interieur | INT-FIN-FSO-BNDE |  | FIN | Finition-interieure | FSO | Finition-sol
BNDE | Bande | EXT | Exterieur | EXT-AEX-FSL-BNDE |  | AEX | Amenagement-exterieur | FSL | Finition-sol
BOCH | Bouche | SER | Services | SER-CVC-RIN-BOCH |  | CVC | Climatisation-Ventilation-Chauffage | RIN | Regulation-instrumentation
BODC | Bouteille-decouplage | SER | Services | SER-CVC-RIN-BODC |  | CVC | Climatisation-Ventilation-Chauffage | RIN | Regulation-instrumentation
BORA | Borne-d-acces | SER | Services | SER-ELE-CSE-BORA |  | ELE | Electricite | CSE | Communication-securite
BORD | Bordure | EXT | Exterieur | EXT-AEX-CHA-BORD |  | AEX | Amenagement-exterieur | CHA | Chaussee
BORD | Bordure | EXT | Exterieur | EXT-AEX-AST-BORD |  | AEX | Amenagement-exterieur | AST | Aire-stationnement
BORN | Borne | EXT | Exterieur | EXT-AEX-AST-BORN |  | AEX | Amenagement-exterieur | AST | Aire-stationnement
BREC | Beton-de-rechargement | SOS | Sous-structure | SOS-FOD-DIN-BREC |  | FOD | Fondation | DIN | Dalle-inferieure
BREC | Beton-de-rechargement | INT | Interieur | INT-FIN-FSO-BREC |  | FIN | Finition-interieure | FSO | Finition-sol
BRID | Bride | SER | Services | SER-PLO-RED-BRID |  | PLO | Plomberie | RED | Reseau-eau-domestique
BRID | Bride | SER | Services | SER-CVC-SPC-BRID |  | CVC | Climatisation-Ventilation-Chauffage | SPC | Systeme-production-chaleur
BRID | Bride | SER | Services | SER-CVC-SPF-BRID |  | CVC | Climatisation-Ventilation-Chauffage | SPF | Systeme-production-froid
BSUP | Bati-support | SER | Services | SER-PLO-RED-BSUP |  | PLO | Plomberie | RED | Reseau-eau-domestique
BTDD | Boite-de-derivation | SER | Services | SER-ELE-DIS-BTDD |  | ELE | Electricite | DIS | Distribution
BUTE | Butee | INT | Interieur | INT-CIN-AIN-BUTE |  | CIN | Construction-interieure | AIN | Accessoire-Integre
BUTO | Buton | CSD | Construction-speciale-demolition | CSD-CSP-SSC-BUTO |  | CSP | Construction-speciale | SSC | Systeme-special-construction
CACO | Correction-acoustique | INT | Interieur | INT-FIN-FMU-CACO |  | FIN | Finition-interieure | FMU | Finition-mur
CADR | Cadre | EXT | Exterieur | EXT-PEX-EPL-CADR |  | PEX | Plomberie-exterieur | EPL | Egout-pluvial
CAIS | Caisson | SOS | Sous-structure | SOS-FOD-SPE-CAIS |  | FOD | Fondation | SPE | Speciale
CALO | Calorifugeage | SER | Services | SER-CVC-SPC-CALO |  | CVC | Climatisation-Ventilation-Chauffage | SPC | Systeme-production-chaleur
CALO | Calorifugeage | SER | Services | SER-CVC-SPF-CALO |  | CVC | Climatisation-Ventilation-Chauffage | SPF | Systeme-production-froid
CALO | Calorifugeage | SER | Services | SER-CVC-DIS-CALO |  | CVC | Climatisation-Ventilation-Chauffage | DIS | Distribution
CALO | Calorifugeage | SER | Services | SER-PIN-CRO-CALO |  | PIN | Protection-incendie | CRO | Canalisation-robineterie
CAME | Camera | SER | Services | SER-ELE-CSE-CAME |  | ELE | Electricite | CSE | Communication-securite
CANI | Caniveau | SOS | Sous-structure | SOS-FOD-DIN-CANI |  | FOD | Fondation | DIN | Dalle-inferieure
CANI | Caniveau | SER | Services | SER-PLO-RDS-CANI |  | PLO | Plomberie | RDS | Reseau-drainage-sanitaire
CANI | Caniveau | SER | Services | SER-PLO-RDP-CANI |  | PLO | Plomberie | RDP | Reseau-drainage-pluvial
CANI | Caniveau | SER | Services | SER-PLO-ASP-CANI |  | PLO | Plomberie | ASP | Autre-systeme-plomberie
CANI | Caniveau | EXT | Exterieur | EXT-PEX-ESA-CANI |  | PEX | Plomberie-exterieur | ESA | Egout-sanitaire
CANI | Caniveau | EXT | Exterieur | EXT-PEX-EPL-CANI |  | PEX | Plomberie-exterieur | EPL | Egout-pluvial
CANM | Canalisations-multitubulaires | EXT | Exterieur | EXT-ELX-DEL-CANM |  | ELX | Electricite-exterieur | DEL | Distribution-electrique
CANM | Canalisations-multitubulaires | EXT | Exterieur | EXT-ELX-EEM-CANM |  | ELX | Electricite-exterieur | EEM | Eclairage-emplacement
CANM | Canalisations-multitubulaires | EXT | Exterieur | EXT-ELX-COE-CANM |  | ELX | Electricite-exterieur | COE | Communication-securite
CANO | Canope | SEN | Superstructure-et-enveloppe | SEN-TOI-COU-CANO |  | TOI | Toit | COU | Couverture
CAPT | Capteur-detecteur | SER | Services | SER-ELE-CSE-CAPT |  | ELE | Electricite | CSE | Communication-securite
CCFE | Clapet-coupe-feu | SER | Services | SER-PIN-CRO-CCFE |  | PIN | Protection-incendie | CRO | Canalisation-robineterie
CCFF | CCF | SER | Services | SER-CVC-RIN-CCFF |  | CVC | Climatisation-Ventilation-Chauffage | RIN | Regulation-instrumentation
CDRA | Couche-drainante | EXT | Exterieur | EXT-AEX-APA-CDRA |  | AEX | Amenagement-exterieur | APA | Aménagement-paysager
CEAU | Collecteur-eau | SER | Services | SER-PLO-ASP-CEAU |  | PLO | Plomberie | ASP | Autre-systeme-plomberie
CENT | Centrale | SER | Services | SER-ELE-ECL-CENT |  | ELE | Electricite | ECL | Eclairage
CEPO | Cabinet-extincteur-portatif | SER | Services | SER-PIN-API-CEPO |  | PIN | Protection-incendie | API | Accessoire-protection-incendie
CFIL | Conduit-de-filerie | EXT | Exterieur | EXT-ELX-EEM-CFIL |  | ELX | Electricite-exterieur | EEM | Eclairage-emplacement
CFOR | Couche-forme | EXT | Exterieur | EXT-AEX-CHA-CFOR |  | AEX | Amenagement-exterieur | CHA | Chaussee
CGAZ | Canalisation-gaz | SER | Services | SER-PLO-ASP-CGAZ |  | PLO | Plomberie | ASP | Autre-systeme-plomberie
CGBA | Centrale-gestion-BAES | SER | Services | SER-ELE-DIS-CGBA |  | ELE | Electricite | DIS | Distribution
CHAP | Chape | SEN | Superstructure-et-enveloppe | SEN-SUP-CPL-CHAP |  | SUP | Superstructure | CPL | Construction-plancher
CHAR | Charpente | SEN | Superstructure-et-enveloppe | SEN-SUP-CTO-CHAR |  | SUP | Superstructure | CTO | Construction-toiture
CHAU | Chaudiere | SER | Services | SER-CVC-SPC-CHAU |  | CVC | Climatisation-Ventilation-Chauffage | SPC | Systeme-production-chaleur
CHCA | Chemin-de-cable | SER | Services | SER-ELE-DIS-CHCA |  | ELE | Electricite | DIS | Distribution
CHEV | Chevetre | INF | Infrastructures | INF-OLI-VIA-CHEV |  | OLI | Ouvrage-lineaire | VIA | Pont-viaduc
CHMB | Chambre | EXT | Exterieur | EXT-PEX-AEA-CHMB |  | PEX | Plomberie-exterieur | AEA | Alimentation-eau
CHRO | Chronometrie | SER | Services | SER-ELE-CSE-CHRO |  | ELE | Electricite | CSE | Communication-securite
CHUM | Controle-special-humidite | SER | Services | SER-CVC-ACV-CHUM |  | CVC | Climatisation-Ventilation-Chauffage | ACV | Autre-CVC
CIRC | Circulateur | SER | Services | SER-PLO-RED-CIRC |  | PLO | Plomberie | RED | Reseau-eau-domestique
CLAP | Clapet | SER | Services | SER-PLO-RED-CLAP |  | PLO | Plomberie | RED | Reseau-eau-domestique
CLAP | Clapet | SER | Services | SER-PLO-RDS-CLAP |  | PLO | Plomberie | RDS | Reseau-drainage-sanitaire
CLAP | Clapet | SER | Services | SER-CVC-RIN-CLAP |  | CVC | Climatisation-Ventilation-Chauffage | RIN | Regulation-instrumentation
CLAP | Clapet | EXT | Exterieur | EXT-PEX-EPL-CLAP |  | PEX | Plomberie-exterieur | EPL | Egout-pluvial
CLOT | Cloture | EXT | Exterieur | EXT-AEX-AEM-CLOT |  | AEX | Amenagement-exterieur | AEM | Amenagement-d'emplacement
CLOU | Clouf | CSD | Construction-speciale-demolition | CSD-CSP-SSP-CLOU |  | CSP | Construction-speciale | SSP | Structure-speciale
CNCT | Connecteur | SER | Services | SER-CVC-RIN-CNCT |  | CVC | Climatisation-Ventilation-Chauffage | RIN | Regulation-instrumentation
COEA | Compteur-d-eau | SER | Services | SER-PLO-RED-COEA |  | PLO | Plomberie | RED | Reseau-eau-domestique
COFF | Coffret | SER | Services | SER-ELE-DIS-COFF |  | ELE | Electricite | DIS | Distribution
COFF | Coffret | EXT | Exterieur | EXT-PEX-DCO-COFF |  | PEX | Plomberie-exterieur | DCO | Distribution-combustible
COLD | Collecte-des-dechets | INS | Installation | INS-EQU-ADF-COLD |  | EQU | Equipement | ADF | Aménagement-décoration-fixe
COMM | Commutateur | SER | Services | SER-ELE-DIS-COMM |  | ELE | Electricite | DIS | Distribution
COMP | Compteur | SER | Services | SER-ELE-DIS-COMP |  | ELE | Electricite | DIS | Distribution
CONT | Controleur | SER | Services | SER-ELE-ECL-CONT |  | ELE | Electricite | ECL | Eclairage
CONT | Controleur | EXT | Exterieur | EXT-ELX-EEM-CONT |  | ELX | Electricite-exterieur | EEM | Eclairage-emplacement
COPL | Coupleur | SER | Services | SER-ELE-DIS-COPL |  | ELE | Electricite | DIS | Distribution
CORB | Corbeau | SEN | Superstructure-et-enveloppe | SEN-SUP-CPL-CORB |  | SUP | Superstructure | CPL | Construction-plancher
CPLE | Pleine | INT | Interieur | INT-CIN-CLS-CPLE |  | CIN | Construction-interieure | CLS | Cloison-separation
CPOU | Collecteur-poussiere-fumee | SER | Services | SER-CVC-ACV-CPOU |  | CVC | Climatisation-Ventilation-Chauffage | ACV | Autre-CVC
CPTE | Compteur-d-energie | SER | Services | SER-PLO-RED-CPTE |  | PLO | Plomberie | RED | Reseau-eau-domestique
CRAP | Crapaudine | SER | Services | SER-PLO-ASP-CRAP |  | PLO | Plomberie | ASP | Autre-systeme-plomberie
CRAP | Crapaudine | EXT | Exterieur | EXT-PEX-EPL-CRAP |  | PEX | Plomberie-exterieur | EPL | Egout-pluvial
CRIN | Crinoline | INT | Interieur | INT-CIN-AIN-CRIN |  | CIN | Construction-interieure | AIN | Accessoire-Integre
CROU | Couche-de-roulement | EXT | Exterieur | EXT-AEX-CHA-CROU |  | AEX | Amenagement-exterieur | CHA | Chaussee
CRUE | Chasse-roue | INT | Interieur | INT-CIN-AIN-CRUE |  | CIN | Construction-interieure | AIN | Accessoire-Integre
CSTA | Controle-stationnement | INS | Installation | INS-EQU-EQV-CSTA |  | EQU | Equipement | EQV | Equipement-pour-véhicules
CTAI | Centrale-traitement-air | SER | Services | SER-CVC-SPF-CTAI |  | CVC | Climatisation-Ventilation-Chauffage | SPF | Systeme-production-froid
CTIR | Chambre-de-tirage | SER | Services | SER-ELE-DIS-CTIR |  | ELE | Electricite | DIS | Distribution
CULE | Culee | INF | Infrastructures | INF-OLI-VIA-CULE |  | OLI | Ouvrage-lineaire | VIA | Pont-viaduc
CUNE | Cunette | SER | Services | SER-PLO-ASP-CUNE |  | PLO | Plomberie | ASP | Autre-systeme-plomberie
CUVE | Cuvette | EXT | Exterieur | EXT-PEX-ESA-CUVE |  | PEX | Plomberie-exterieur | ESA | Egout-sanitaire
CVEN | Contreventement | SEN | Superstructure-et-enveloppe | SEN-SUP-CPL-CVEN |  | SUP | Superstructure | CPL | Construction-plancher
CVID | Centrale-de-videosurveillance | SER | Services | SER-ELE-CSE-CVID |  | ELE | Electricite | CSE | Communication-securite
CVIT | Chassis-vitre | SEN | Superstructure-et-enveloppe | SEN-TOI-OTO-CVIT |  | TOI | Toit | OTO | Ouverture-toit
CVIT | Chassis-vitre | INT | Interieur | INT-CIN-CLS-CVIT |  | CIN | Construction-interieure | CLS | Cloison-separation
CVYR | Convoyeur | SER | Services | SER-MTR-ATR-CVYR |  | MTR | Moyen-transport | ATR | Autre-transporteur
DALL | Dalle | SOS | Sous-structure | SOS-FOD-DIN-DALL |  | FOD | Fondation | DIN | Dalle-inferieure
DBBR | Debourbeur | EXT | Exterieur | EXT-PEX-EPL-DBBR |  | PEX | Plomberie-exterieur | EPL | Egout-pluvial
DCOU | Dalle-couverture | SEN | Superstructure-et-enveloppe | SEN-SUP-CTO-DCOU |  | SUP | Superstructure | CTO | Construction-toiture
DDGA | Doigt-de-gant | SER | Services | SER-PLO-RED-DDGA |  | PLO | Plomberie | RED | Reseau-eau-domestique
DFSR | Diffuseur | SER | Services | SER-CVC-RIN-DFSR |  | CVC | Climatisation-Ventilation-Chauffage | RIN | Regulation-instrumentation
DGST | Doigt-de-gant | SER | Services | SER-CVC-RIN-DGST |  | CVC | Climatisation-Ventilation-Chauffage | RIN | Regulation-instrumentation
DINC | Detecteur-incendie | SER | Services | SER-PIN-API-DINC |  | PIN | Protection-incendie | API | Accessoire-protection-incendie
DISC | Disconnecteur | SER | Services | SER-PLO-RED-DISC |  | PLO | Plomberie | RED | Reseau-eau-domestique
DISJ | Disjoncteur | SER | Services | SER-ELE-DIS-DISJ |  | ELE | Electricite | DIS | Distribution
DOPO | Dispositif-ouverture-porte | SER | Services | SER-ELE-CSE-DOPO |  | ELE | Electricite | CSE | Communication-securite
DOUC | Douche | SER | Services | SER-PLO-APL-DOUC |  | PLO | Plomberie | APL | Appareil-plomberie
DPER | Drainage-peripherique | SOS | Sous-structure | SOS-FOD-STA-DPER |  | FOD | Fondation | STA | Standard
DRAI | Drainage | SOS | Sous-structure | SOS-FOD-DIN-DRAI |  | FOD | Fondation | DIN | Dalle-inferieure
DRAI | Drainage | EXT | Exterieur | EXT-PEX-EPL-DRAI |  | PEX | Plomberie-exterieur | EPL | Egout-pluvial
DSON | Dispositif-sonorisation | SER | Services | SER-ELE-CSE-DSON |  | ELE | Electricite | CSE | Communication-securite
DSPL | Dalle-sur-plots | INT | Interieur | INT-FIN-FSO-DSPL |  | FIN | Finition-interieure | FSO | Finition-sol
EAAP | Eclairage-d-ambiance-ou-anti-panique | SER | Services | SER-ELE-ECL-EAAP |  | ELE | Electricite | ECL | Eclairage
EACI | Element-acier | CSD | Construction-speciale-demolition | CSD-DEM-DEM-EACI |  | DEM | Demolition | DEM | Demantelement
EBET | Element-beton | CSD | Construction-speciale-demolition | CSD-DEM-DEM-EBET |  | DEM | Demolition | DEM | Demantelement
ECCA | Ecran-de-cantonnement | INT | Interieur | INT-CIN-AIN-ECCA |  | CIN | Construction-interieure | AIN | Accessoire-Integre
ECHE | Echellon | INT | Interieur | INT-CIN-AIN-ECHE |  | CIN | Construction-interieure | AIN | Accessoire-Integre
ECHG | Echangeur | SER | Services | SER-CVC-DIS-ECHG |  | CVC | Climatisation-Ventilation-Chauffage | DIS | Distribution
ECHM | Echafaudage-manoeuvrable | SER | Services | SER-MTR-ATR-ECHM |  | MTR | Moyen-transport | ATR | Autre-transporteur
EEVA | Eclairage-d-evacuation | SER | Services | SER-ELE-ECL-EEVA |  | ELE | Electricite | ECL | Eclairage
ELEV | Elevateur | SER | Services | SER-MTR-AMC-ELEV |  | MTR | Moyen-transport | AMC | Ascenseur-monte-charge
ELVA | Electrovanne | SER | Services | SER-PLO-RED-ELVA |  | PLO | Plomberie | RED | Reseau-eau-domestique
EMAN | Entretien-manutention | INS | Installation | INS-EQU-AEQ-EMAN |  | EQU | Equipement | AEQ | Autre-equipement
EMEC | Escalier-mecanique | SER | Services | SER-MTR-ETM-EMEC |  | MTR | Moyen-transport | ETM | Escalier-trottoir-mecanique
EPOR | Extincteur-portatif | SER | Services | SER-PIN-API-EPOR |  | PIN | Protection-incendie | API | Accessoire-protection-incendie
EQST | Equipement-stationnement | INS | Installation | INS-EQU-EQV-EQST |  | EQU | Equipement | EQV | Equipement-pour-véhicules
EQUI | Equipement | SER | Services | SER-ELE-ECL-EQUI |  | ELE | Electricite | ECL | Eclairage
EQUI | Equipement | EXT | Exterieur | EXT-PEX-DCH-EQUI |  | PEX | Plomberie-exterieur | DCH | Distribution-chauffage
EQVS | Equipement-de-vente-et-de-service | INS | Installation | INS-EQU-EQC-EQVS |  | EQU | Equipement | EQC | Equipement-commercial
ESCA | Escalier-regulier | INT | Interieur | INT-ESC-CES-ESCA |  | ESC | Escalier | CES | Construction-escalier
ESCC | Escalier-courbe | INT | Interieur | INT-ESC-CES-ESCC |  | ESC | Escalier | CES | Construction-escalier
ESCS | Escalier-spirale | INT | Interieur | INT-ESC-CES-ESCS |  | ESC | Escalier | CES | Construction-escalier
ETAC | Etancheite | SEN | Superstructure-et-enveloppe | SEN-TOI-COU-ETAC |  | TOI | Toit | COU | Couverture
ETAC | Etancheite | EXT | Exterieur | EXT-AEX-APA-ETAC |  | AEX | Amenagement-exterieur | APA | Aménagement-paysager
ETAI | Etai | CSD | Construction-speciale-demolition | CSD-CSP-SSC-ETAI |  | CSP | Construction-speciale | SSC | Systeme-special-construction
ETAN | Etancheite | SOS | Sous-structure | SOS-FOD-DIN-ETAN |  | FOD | Fondation | DIN | Dalle-inferieure
ETAN | Etancheite | SEN | Superstructure-et-enveloppe | SEN-EEX-MEX-ETAN |  | EEX | Envoloppe-exterieure | MEX | Mur-exterieur
EVIE | Evier | SER | Services | SER-PLO-APL-EVIE |  | PLO | Plomberie | APL | Appareil-plomberie
FCOU | Revetement-toiture | SEN | Superstructure-et-enveloppe | SEN-TOI-COU-FCOU |  | TOI | Toit | COU | Couverture
FDMA | Filtre-desenboueur-magnetique | SER | Services | SER-CVC-RIN-FDMA |  | CVC | Climatisation-Ventilation-Chauffage | RIN | Regulation-instrumentation
FEAU | Fontaine-a-eau | SER | Services | SER-PLO-APL-FEAU |  | PLO | Plomberie | APL | Appareil-plomberie
FENE | Fenetre | INT | Interieur | INT-CIN-CLS-FENE |  | CIN | Construction-interieure | CLS | Cloison-separation
FILT | Filtre | SER | Services | SER-PLO-RED-FILT |  | PLO | Plomberie | RED | Reseau-eau-domestique
FILT | Filtre | SER | Services | SER-PLO-RDP-FILT |  | PLO | Plomberie | RDP | Reseau-drainage-pluvial
FILT | Filtre | SER | Services | SER-CVC-RIN-FILT |  | CVC | Climatisation-Ventilation-Chauffage | RIN | Regulation-instrumentation
FIXE | Fixe | SEN | Superstructure-et-enveloppe | SEN-EEX-FEX-FIXE |  | EEX | Envoloppe-exterieure | FEX | Fenetre-exterieure
FLOC | Flocage | SER | Services | SER-PIN-AUP-FLOC |  | PIN | Protection-incendie | AUP | Autre-protection-incendie
FLOT | Flotteur | SER | Services | SER-PLO-RED-FLOT |  | PLO | Plomberie | RED | Reseau-eau-domestique
FOSS | Fosses | SOS | Sous-structure | SOS-FOD-DIN-FOSS |  | FOD | Fondation | DIN | Dalle-inferieure
FOSS | Fosses | EXT | Exterieur | EXT-PEX-EPL-FOSS |  | PEX | Plomberie-exterieur | EPL | Egout-pluvial
FOUR | Fourreau | SER | Services | SER-ELE-DIS-FOUR |  | ELE | Electricite | DIS | Distribution
FOVI | Fondations | INF | Infrastructures | INF-OLI-VIA-FOVI |  | OLI | Ouvrage-lineaire | VIA | Pont-viaduc
FPLF | Faux-Plafond | INT | Interieur | INT-FIN-FPL-FPLF |  | FIN | Finition-interieure | FPL | Finition-plafond
FSEP | Fosse-septique | EXT | Exterieur | EXT-PEX-ESA-FSEP |  | PEX | Plomberie-exterieur | ESA | Egout-sanitaire
GAIN | Gaine | SER | Services | SER-CVC-SPC-GAIN |  | CVC | Climatisation-Ventilation-Chauffage | SPC | Systeme-production-chaleur
GAIN | Gaine | SER | Services | SER-CVC-SPF-GAIN |  | CVC | Climatisation-Ventilation-Chauffage | SPF | Systeme-production-froid
GAIN | Gaine | SER | Services | SER-CVC-DIS-GAIN |  | CVC | Climatisation-Ventilation-Chauffage | DIS | Distribution
GAIN | Gaine | SER | Services | SER-PIN-CRO-GAIN |  | PIN | Protection-incendie | CRO | Canalisation-robineterie
GAZO | Gazonnement | EXT | Exterieur | EXT-AEX-APA-GAZO |  | AEX | Amenagement-exterieur | APA | Aménagement-paysager
GCOR | Garde-corps | INT | Interieur | INT-CIN-AIN-GCOR |  | CIN | Construction-interieure | AIN | Accessoire-Integre
GEOT | Geotextile | EXT | Exterieur | EXT-PEX-EPL-GEOT |  | PEX | Plomberie-exterieur | EPL | Egout-pluvial
GICL | Gicleur | SER | Services | SER-PIN-SGI-GICL |  | PIN | Protection-incendie | SGI | Système de gicleurs
GNAB | Gaine-a-barre | SER | Services | SER-ELE-DIS-GNAB |  | ELE | Electricite | DIS | Distribution
GOUL | Goulotte | SER | Services | SER-ELE-DIS-GOUL |  | ELE | Electricite | DIS | Distribution
GOUT | Gouttiere | SEN | Superstructure-et-enveloppe | SEN-TOI-COU-GOUT |  | TOI | Toit | COU | Couverture
GOUT | Gouttiere | EXT | Exterieur | EXT-PEX-ESA-GOUT |  | PEX | Plomberie-exterieur | ESA | Egout-sanitaire
GRAV | Gravier | EXT | Exterieur | EXT-AEX-APA-GRAV |  | AEX | Amenagement-exterieur | APA | Aménagement-paysager
GRDS | Groupe-de-securite | SER | Services | SER-PLO-APL-GRDS |  | PLO | Plomberie | APL | Appareil-plomberie
GRIL | Grille | SER | Services | SER-CVC-RIN-GRIL |  | CVC | Climatisation-Ventilation-Chauffage | RIN | Regulation-instrumentation
GRIL | Grille | EXT | Exterieur | EXT-PEX-EPL-GRIL |  | PEX | Plomberie-exterieur | EPL | Egout-pluvial
GRPE | Equipement-de-generation-d-energie | SER | Services | SER-ELE-DIS-GRPE |  | ELE | Electricite | DIS | Distribution
GRUE | Grue | SER | Services | SER-MTR-ATR-GRUE |  | MTR | Moyen-transport | ATR | Autre-transporteur
GURG | Generateur-d'urgence | SER | Services | SER-ELE-ASY-GURG |  | ELE | Electricite | ASY | Autre-systeme
HSFA | Habillage-sous-face | INT | Interieur | INT-ESC-FES-HSFA |  | ESC | Escalier | FES | Finition-escalier
HYDR | Hydrant | EXT | Exterieur | EXT-PEX-AEA-HYDR |  | PEX | Plomberie-exterieur | AEA | Alimentation-eau
INFV | Information-voyageurs | INS | Installation | INS-EQU-ADF-INFV |  | EQU | Equipement | ADF | Aménagement-décoration-fixe
INJE | Injection | SOS | Sous-structure | SOS-FOD-SPE-INJE |  | FOD | Fondation | SPE | Speciale
INRI | Inclusion-rigide | SOS | Sous-structure | SOS-FOD-SPE-INRI |  | FOD | Fondation | SPE | Speciale
INST | Instrumentation | SER | Services | SER-PLO-RED-INST |  | PLO | Plomberie | RED | Reseau-eau-domestique
INST | Instrumentation | SER | Services | SER-CVC-RIN-INST |  | CVC | Climatisation-Ventilation-Chauffage | RIN | Regulation-instrumentation
INST | Instrumentation | SER | Services | SER-PIN-API-INST |  | PIN | Protection-incendie | API | Accessoire-protection-incendie
INST | Instrumentation | EXT | Exterieur | EXT-PEX-AEA-INST |  | PEX | Plomberie-exterieur | AEA | Alimentation-eau
INTR | Interrupteur | SER | Services | SER-ELE-DIS-INTR |  | ELE | Electricite | DIS | Distribution
INVE | Inverseur | SER | Services | SER-ELE-DIS-INVE |  | ELE | Electricite | DIS | Distribution
ISOL | Isolant | SOS | Sous-structure | SOS-FOD-DIN-ISOL |  | FOD | Fondation | DIN | Dalle-inferieure
ISOL | Isolant | SEN | Superstructure-et-enveloppe | SEN-EEX-MEX-ISOL |  | EEX | Envoloppe-exterieure | MEX | Mur-exterieur
ISOL | Isolant | SEN | Superstructure-et-enveloppe | SEN-TOI-COU-ISOL |  | TOI | Toit | COU | Couverture
ISOL | Isolant | INT | Interieur | INT-FIN-FMU-ISOL |  | FIN | Finition-interieure | FMU | Finition-mur
ISOL | Isolant | INT | Interieur | INT-FIN-FSO-ISOL |  | FIN | Finition-interieure | FSO | Finition-sol
ISOL | Isolant | INT | Interieur | INT-FIN-FPL-ISOL |  | FIN | Finition-interieure | FPL | Finition-plafond
ITNT | Internet | SER | Services | SER-ELE-CSE-ITNT |  | ELE | Electricite | CSE | Communication-securite
JAMB | Jambonneau | EXT | Exterieur | EXT-PEX-ESA-JAMB |  | PEX | Plomberie-exterieur | ESA | Egout-sanitaire
LANT | Lanterneau | SEN | Superstructure-et-enveloppe | SEN-TOI-OTO-LANT |  | TOI | Toit | OTO | Ouverture-toit
LAVA | Lavabo | SER | Services | SER-PLO-APL-LAVA |  | PLO | Plomberie | APL | Appareil-plomberie
LAVM | Lave-main | SER | Services | SER-PLO-APL-LAVM |  | PLO | Plomberie | APL | Appareil-plomberie
LBAG | Lecteur-de-badge | SER | Services | SER-ELE-CSE-LBAG |  | ELE | Electricite | CSE | Communication-securite
LIER | Lierne | CSD | Construction-speciale-demolition | CSD-CSP-SSC-LIER |  | CSP | Construction-speciale | SSC | Systeme-special-construction
LONG | Longrine | SOS | Sous-structure | SOS-FOD-STA-LONG |  | FOD | Fondation | STA | Standard
LRET | Lisse-en-retrait | INT | Interieur | INT-CIN-AIN-LRET |  | CIN | Construction-interieure | AIN | Accessoire-Integre
MANO | Manometre | SER | Services | SER-PLO-RED-MANO |  | PLO | Plomberie | RED | Reseau-eau-domestique
MARQ | Marquage | EXT | Exterieur | EXT-AEX-AST-MARQ |  | AEX | Amenagement-exterieur | AST | Aire-stationnement
MASF | Massif | SOS |  | SOS-FOD-STA-MASF |  | FOD |  | STA | Standard
MCHA | Monte-charge | SER | Services | SER-MTR-AMC-MCHA |  | MTR | Moyen-transport | AMC | Ascenseur-monte-charge
MCHN | Manchon | SER | Services | SER-PLO-RED-MCHN |  | PLO | Plomberie | RED | Reseau-eau-domestique
MCHT | Manchette | SER | Services | SER-CVC-RIN-MCHT |  | CVC | Climatisation-Ventilation-Chauffage | RIN | Regulation-instrumentation
MCOU | Main-courante | INT | Interieur | INT-CIN-AIN-MCOU |  | CIN | Construction-interieure | AIN | Accessoire-Integre
MDRF | Mobilier-de-repos-fixe | INS | Installation | INS-EQU-ADF-MDRF |  | EQU | Equipement | ADF | Aménagement-décoration-fixe
MDRI | Mobilier-de-repos-interchangeable | INS | Installation | INS-EQU-ADM-MDRI |  | EQU | Equipement | ADM | Aménagement-décoration-mobile
MEDV | Maintenance-et-entretien-des-vehicules | INS | Installation | INS-EQU-EQV-MEDV |  | EQU | Equipement | EQV | Equipement-pour-véhicules
MENC | Mur-d-enceinte | EXT | Exterieur | EXT-AEX-AEM-MENC |  | AEX | Amenagement-exterieur | AEM | Amenagement-d'emplacement
MGTP | Melange-terre-pierre | EXT | Exterieur | EXT-AEX-APA-MGTP |  | AEX | Amenagement-exterieur | APA | Aménagement-paysager
MIST | Mise-a-la-terre | EXT | Exterieur | EXT-ELX-DEL-MIST |  | ELX | Electricite-exterieur | DEL | Distribution-electrique
MIST | Mise-a-la-terre | EXT | Exterieur | EXT-ELX-EEM-MIST |  | ELX | Electricite-exterieur | EEM | Eclairage-emplacement
MIST | Mise-a-la-terre | EXT | Exterieur | EXT-ELX-COE-MIST |  | ELX | Electricite-exterieur | COE | Communication-securite
MITG | Mitigeur | SER | Services | SER-PLO-RED-MITG |  | PLO | Plomberie | RED | Reseau-eau-domestique
MMAC | Mur-maçonnerie | SEN | Superstructure-et-enveloppe | SEN-SUP-CPL-MMAC |  | SUP | Superstructure | CPL | Construction-plancher
MMAT | Massif-mat | SOS | Sous-structure | SOS-FOD-STA-MMAT |  | FOD | Fondation | STA | Standard
MPIE | Micropieu | SOS | Sous-structure | SOS-FOD-SPE-MPIE |  | FOD | Fondation | SPE | Speciale
MSOU | Mur-soubassement | SOS | Sous-structure | SOS-CSS-MSS-MSOU |  | CSS | Construction-sous-sol | MSS | Mur-sous-Sol
MTPL | Monte-plats | SER | Services | SER-MTR-ATR-MTPL |  | MTR | Moyen-transport | ATR | Autre-transporteur
MURE | Muret | EXT | Exterieur | EXT-AEX-AEM-MURE |  | AEX | Amenagement-exterieur | AEM | Amenagement-d'emplacement
NOUR | Nourrice-distribution | SER | Services | SER-PLO-RED-NOUR |  | PLO | Plomberie | RED | Reseau-eau-domestique
NQUA | Nez-de-quai | SEN | Superstructure-et-enveloppe | SEN-SUP-CPL-NQUA |  | SUP | Superstructure | CPL | Construction-plancher
OBTR | Obturateur | SER | Services | SER-CVC-RIN-OBTR |  | CVC | Climatisation-Ventilation-Chauffage | RIN | Regulation-instrumentation
OFIX | Œuvre-d-art-fixe | INS | Installation | INS-EQU-ADF-OFIX |  | EQU | Equipement | ADF | Aménagement-décoration-fixe
OMOB | Œuvre-d-art-mobile | INS | Installation | INS-EQU-ADM-OMOB |  | EQU | Equipement | ADM | Aménagement-décoration-mobile
ONDU | Onduleur | SER | Services | SER-ELE-ASY-ONDU |  | ELE | Electricite | ASY | Autre-systeme
OPLA | Ossature-plancher | SEN | Superstructure-et-enveloppe | SEN-SUP-CPL-OPLA |  | SUP | Superstructure | CPL | Construction-plancher
OPMO | Ossature-porteuse-mobilier | INT | Interieur | INT-CIN-AIN-OPMO |  | CIN | Construction-interieure | AIN | Accessoire-Integre
OUVR | Ouvrante | SEN | Superstructure-et-enveloppe | SEN-EEX-FEX-OUVR |  | EEX | Envoloppe-exterieure | FEX | Fenetre-exterieure
OUVT | Ouverture-technique | INT | Interieur | INT-CIN-CLS-OUVT |  | CIN | Construction-interieure | CLS | Cloison-separation
PAIR | Purificateur-air | SER | Services | SER-CVC-ACV-PAIR |  | CVC | Climatisation-Ventilation-Chauffage | ACV | Autre-CVC
PALP | Palplanche | SOS | Sous-structure | SOS-CSS-MSS-PALP |  | CSS | Construction-sous-sol | MSS | Mur-sous-Sol
PANN | Panneau | SEN | Superstructure-et-enveloppe | SEN-EEX-MEX-PANN |  | EEX | Envoloppe-exterieure | MEX | Mur-exterieur
PARF | Parafoudre | SER | Services | SER-ELE-ASY-PARF |  | ELE | Electricite | ASY | Autre-systeme
PARM | Parement | INT | Interieur | INT-FIN-FMU-PARM |  | FIN | Finition-interieure | FMU | Finition-mur
PARM | Parement | INT | Interieur | INT-FIN-FSO-PARM |  | FIN | Finition-interieure | FSO | Finition-sol
PARP | Parement-phonique | SER | Services | SER-CVC-RIN-PARP |  | CVC | Climatisation-Ventilation-Chauffage | RIN | Regulation-instrumentation
PASC | PAS | SER | Services | SER-CVC-RIN-PASC |  | CVC | Climatisation-Ventilation-Chauffage | RIN | Regulation-instrumentation
PASN | Piege-a-son | SER | Services | SER-CVC-RIN-PASN |  | CVC | Climatisation-Ventilation-Chauffage | RIN | Regulation-instrumentation
PAVA | Pavage | EXT | Exterieur | EXT-AEX-CHA-PAVA |  | AEX | Amenagement-exterieur | CHA | Chaussee
PBER | Paroi-berlinoise | SOS | Sous-structure | SOS-CSS-MSS-PBER |  | CSS | Construction-sous-sol | MSS | Mur-sous-Sol
PCAT | Protection-cathodique | EXT | Exterieur | EXT-ELX-ASE-PCAT |  | ELX | Electricite-exterieur | ASE | Autres-services-electriques
PCHA | Pompe-a-chaleur | SER | Services | SER-CVC-SPC-PCHA |  | CVC | Climatisation-Ventilation-Chauffage | SPC | Systeme-production-chaleur
PCLO | Paroi-cloutee | SOS | Sous-structure | SOS-CSS-MSS-PCLO |  | CSS | Construction-sous-sol | MSS | Mur-sous-Sol
PCOU | Coulissante | INT | Interieur | INT-CIN-POR-PCOU |  | CIN | Construction-interieure | POR | Porte
PECS | Preparateur-ECS | SER | Services | SER-PLO-RED-PECS |  | PLO | Plomberie | RED | Reseau-eau-domestique
PFIX | Platine-fixation-mobilier | INT | Interieur | INT-CIN-AIN-PFIX |  | CIN | Construction-interieure | AIN | Accessoire-Integre
PGBT | Puit-gros-beton | SOS | Sous-structure | SOS-FOD-STA-PGBT |  | FOD | Fondation | STA | Standard
PIEU | Pieu | SOS | Sous-structure | SOS-FOD-SPE-PIEU |  | FOD | Fondation | SPE | Speciale
PILE | Pile | INF | Infrastructures | INF-OLI-VIA-PILE |  | OLI | Ouvrage-lineaire | VIA | Pont-viaduc
PLAA | Plantation | EXT | Exterieur | EXT-AEX-APA-PLAA |  | AEX | Amenagement-exterieur | APA | Aménagement-paysager
PLAD | Platelage | CSD | Construction-speciale-demolition | CSD-CSP-SSP-PLAD |  | CSP | Construction-speciale | SSP | Structure-speciale
PLAM | Plante | EXT | Exterieur | EXT-AEX-APA-PLAM |  | AEX | Amenagement-exterieur | APA | Aménagement-paysager
PLAN | Plancher | SEN | Superstructure-et-enveloppe | SEN-SUP-CPL-PLAN |  | SUP | Superstructure | CPL | Construction-plancher
PLEV | Levante | INT | Interieur | INT-CIN-POR-PLEV |  | CIN | Construction-interieure | POR | Porte
PLFT | Plate-forme-tournante | SER | Services | SER-MTR-ATR-PLFT |  | MTR | Moyen-transport | ATR | Autre-transporteur
PMOU | Paroi-moulee | SOS | Sous-structure | SOS-CSS-MSS-PMOU |  | CSS | Construction-sous-sol | MSS | Mur-sous-Sol
PNTR | Peinture | INT | Interieur | INT-FIN-FSO-PNTR |  | FIN | Finition-interieure | FSO | Finition-sol
PNTR | Peinture | INT | Interieur | INT-FIN-FPL-PNTR |  | FIN | Finition-interieure | FPL | Finition-plafond
POMP | Pompe | EXT | Exterieur | EXT-PEX-ESA-POMP |  | PEX | Plomberie-exterieur | ESA | Egout-sanitaire
PONR | Pont roulant | SER | Services | SER-MTR-AMC-PONR |  | MTR | Moyen-transport | AMC | Ascenseur-monte-charge
POPE | Pompe | SER | Services | SER-PLO-RED-POPE |  | PLO | Plomberie | RED | Reseau-eau-domestique
POPE | Pompe | SER | Services | SER-PLO-RDS-POPE |  | PLO | Plomberie | RDS | Reseau-drainage-sanitaire
POPE | Pompe | SER | Services | SER-PLO-RDP-POPE |  | PLO | Plomberie | RDP | Reseau-drainage-pluvial
POPE | Pompe | EXT | Exterieur | EXT-PEX-EPL-POPE |  | PEX | Plomberie-exterieur | EPL | Egout-pluvial
PORE | Porte | SEN | Superstructure-et-enveloppe | SEN-EEX-PEX-PORE |  | EEX | Envoloppe-exterieure | PEX | Porte-exterieure
PORT | Portail | EXT | Exterieur | EXT-AEX-AEM-PORT |  | AEX | Amenagement-exterieur | AEM | Amenagement-d'emplacement
POST | Poste | EXT | Exterieur | EXT-PEX-DCO-POST |  | PEX | Plomberie-exterieur | DCO | Distribution-combustible
POTI | Poteau | SEN | Superstructure-et-enveloppe | SEN-SUP-CPL-POTI |  | SUP | Superstructure | CPL | Construction-plancher
POTI | Poteau | EXT | Exterieur | EXT-ELX-EEM-POTI |  | ELX | Electricite-exterieur | EEM | Eclairage-emplacement
POUT | Poutre | SEN | Superstructure-et-enveloppe | SEN-SUP-CPL-POUT |  | SUP | Superstructure | CPL | Construction-plancher
PPAR | Paroi-parisienne | SOS | Sous-structure | SOS-CSS-MSS-PPAR |  | CSS | Construction-sous-sol | MSS | Mur-sous-Sol
PRCS | Prise-colonne-seche | SER | Services | SER-PIN-API-PRCS |  | PIN | Protection-incendie | API | Accessoire-protection-incendie
PREL | Pompe-relevage | EXT | Exterieur | EXT-PEX-EPL-PREL |  | PEX | Plomberie-exterieur | EPL | Egout-pluvial
PRIE | Prise | SER | Services | SER-ELE-DIS-PRIE |  | ELE | Electricite | DIS | Distribution
PRSE | Protection-securite | SEN | Superstructure-et-enveloppe | SEN-EEX-MEX-PRSE |  | EEX | Envoloppe-exterieure | MEX | Mur-exterieur
PRSE | Protection-securite | INS | Installation | INS-EQU-AEQ-PRSE |  | EQU | Equipement | AEQ | Autre-equipement
PSEC | Pieux-secants | SOS | Sous-structure | SOS-CSS-MSS-PSEC |  | CSS | Construction-sous-sol | MSS | Mur-sous-Sol
PSOL | Protection-solaire | SEN | Superstructure-et-enveloppe | SEN-EEX-MEX-PSOL |  | EEX | Envoloppe-exterieure | MEX | Mur-exterieur
PSUS | Plafond-suspendu | INT | Interieur | INT-FIN-FPL-PSUS |  | FIN | Finition-interieure | FPL | Finition-plafond
PTRA | Protection-transformateur | SER | Services | SER-ELE-DIS-PTRA |  | ELE | Electricite | DIS | Distribution
PUIS | Puisard | EXT | Exterieur | EXT-PEX-ESA-PUIS |  | PEX | Plomberie-exterieur | ESA | Egout-sanitaire
PURG | Purgeur | SER | Services | SER-PLO-RED-PURG |  | PLO | Plomberie | RED | Reseau-eau-domestique
PURG | Purgeur | SER | Services | SER-CVC-RIN-PURG |  | CVC | Climatisation-Ventilation-Chauffage | RIN | Regulation-instrumentation
QDCH | Quai-de-chargement | INS | Installation | INS-EQU-EQV-QDCH |  | EQU | Equipement | EQV | Equipement-pour-véhicules
RACC | Raccord | SER | Services | SER-PLO-RED-RACC |  | PLO | Plomberie | RED | Reseau-eau-domestique
RACC | Raccord | SER | Services | SER-PLO-RDS-RACC |  | PLO | Plomberie | RDS | Reseau-drainage-sanitaire
RACC | Raccord | SER | Services | SER-PLO-RDP-RACC |  | PLO | Plomberie | RDP | Reseau-drainage-pluvial
RACC | Raccord | SER | Services | SER-CVC-SPC-RACC |  | CVC | Climatisation-Ventilation-Chauffage | SPC | Systeme-production-chaleur
RACC | Raccord | SER | Services | SER-CVC-SPF-RACC |  | CVC | Climatisation-Ventilation-Chauffage | SPF | Systeme-production-froid
RACC | Raccord | SER | Services | SER-CVC-DIS-RACC |  | CVC | Climatisation-Ventilation-Chauffage | DIS | Distribution
RACC | Raccord | SER | Services | SER-PIN-CRO-RACC |  | PIN | Protection-incendie | CRO | Canalisation-robineterie
RADA | Radiateur | SER | Services | SER-CVC-SPC-RADA |  | CVC | Climatisation-Ventilation-Chauffage | SPC | Systeme-production-chaleur
RADC | Reseau-aerien-de-communication | EXT | Exterieur | EXT-ELX-COE-RADC |  | ELX | Electricite-exterieur | COE | Communication-securite
RADD | Reseau-aerien-de-distribution | EXT | Exterieur | EXT-ELX-DEL-RADD |  | ELX | Electricite-exterieur | DEL | Distribution-electrique
RADE | Radier | SOS | Sous-structure | SOS-FOD-STA-RADE |  | FOD | Fondation | STA | Standard
RADO | Radiocommunication | SER | Services | SER-ELE-CSE-RADO |  | ELE | Electricite | CSE | Communication-securite
RAGR | Ragreage | INT | Interieur | INT-FIN-FSO-RAGR |  | FIN | Finition-interieure | FSO | Finition-sol
RAME | Rameau | INF | Infrastructures | INF-OLI-TUN-RAME |  | OLI | Ouvrage-lineaire | TUN | Tunnel
RAMP | Rampe | SEN | Superstructure-et-enveloppe | SEN-SUP-CPL-RAMP |  | SUP | Superstructure | CPL | Construction-plancher
RAMP | Rampe | INT | Interieur | INT-ESC-CES-RAMP |  | ESC | Escalier | CES | Construction-escalier
RAVO | Ravoirage | INT | Interieur | INT-FIN-FSO-RAVO |  | FIN | Finition-interieure | FSO | Finition-sol
RCOE | Rince-œil | SER | Services | SER-PLO-APL-RCOE |  | PLO | Plomberie | APL | Appareil-plomberie
RDEA | Refroidisseurs-d-eau | SER | Services | SER-CVC-SPF-RDEA |  | CVC | Climatisation-Ventilation-Chauffage | SPF | Systeme-production-froid
RDET | Regulateur-detendeur | SER | Services | SER-PLO-RED-RDET |  | PLO | Plomberie | RED | Reseau-eau-domestique
REAC | Armoire-de-compensation | SER | Services | SER-ELE-CSE-REAC |  | ELE | Electricite | CSE | Communication-securite
RECH | Rechargement | INS | Installation | INS-EQU-EQV-RECH |  | EQU | Equipement | EQV | Equipement-pour-véhicules
REGR | Regard | SER | Services | SER-PLO-RDS-REGR |  | PLO | Plomberie | RDS | Reseau-drainage-sanitaire
REGR | Regard | EXT | Exterieur | EXT-PEX-AEA-REGR |  | PEX | Plomberie-exterieur | AEA | Alimentation-eau
REGR | Regard | EXT | Exterieur | EXT-PEX-ESA-REGR |  | PEX | Plomberie-exterieur | ESA | Egout-sanitaire
REGR | Regard | EXT | Exterieur | EXT-PEX-EPL-REGR |  | PEX | Plomberie-exterieur | EPL | Egout-pluvial
REGR | Regard | EXT | Exterieur | EXT-PEX-DCO-REGR |  | PEX | Plomberie-exterieur | DCO | Distribution-combustible
REMB | Remblai | SOS | Sous-structure | SOS-CSS-EXC-REMB |  | CSS | Construction-sous-sol | EXC | Excavation
REPO | Reservoir-d-eau-potable | SER | Services | SER-PLO-RED-REPO |  | PLO | Plomberie | RED | Reseau-eau-domestique
RESN | Resine | INT | Interieur | INT-FIN-FSO-RESN |  | FIN | Finition-interieure | FSO | Finition-sol
REVE | Revetement | INT | Interieur | INT-ESC-FES-REVE |  | ESC | Escalier | FES | Finition-escalier
REVE | Revetement | INT | Interieur | INT-FIN-FMU-REVE |  | FIN | Finition-interieure | FMU | Finition-mur
REVE | Revetement | INT | Interieur | INT-FIN-FSO-REVE |  | FIN | Finition-interieure | FSO | Finition-sol
REVE | Revetement | SER | Services | SER-PIN-AUP-REVE |  | PIN | Protection-incendie | AUP | Autre-protection-incendie
REVE | Revetement | EXT | Exterieur | EXT-AEX-FSL-REVE |  | AEX | Amenagement-exterieur | FSL | Finition-sol
REXT | Revetement-exterieur | SEN | Superstructure-et-enveloppe | SEN-EEX-MEX-REXT |  | EEX | Envoloppe-exterieure | MEX | Mur-exterieur
RGST | Registre | SER | Services | SER-CVC-RIN-RGST |  | CVC | Climatisation-Ventilation-Chauffage | RIN | Regulation-instrumentation
ROBI | Robinetterie | SER | Services | SER-PLO-RED-ROBI |  | PLO | Plomberie | RED | Reseau-eau-domestique
ROBI | Robinetterie | SER | Services | SER-CVC-RIN-ROBI |  | CVC | Climatisation-Ventilation-Chauffage | RIN | Regulation-instrumentation
ROBI | Robinetterie | SER | Services | SER-PIN-CRO-ROBI |  | PIN | Protection-incendie | CRO | Canalisation-robineterie
ROBI | Robinetterie | EXT | Exterieur | EXT-PEX-AEA-ROBI |  | PEX | Plomberie-exterieur | AEA | Alimentation-eau
RSDC | Reseau-souterrain-de-communication | EXT | Exterieur | EXT-ELX-COE-RSDC |  | ELX | Electricite-exterieur | COE | Communication-securite
RSDD | Reseau-souterrain-de-distribution | EXT | Exterieur | EXT-ELX-DEL-RSDD |  | ELX | Electricite-exterieur | DEL | Distribution-electrique
RSDT | Reseau-de-terre | SER | Services | SER-ELE-ASY-RSDT |  | ELE | Electricite | ASY | Autre-systeme
RSVT | Reservoir-tampon | SER | Services | SER-PLO-RDP-RSVT |  | PLO | Plomberie | RDP | Reseau-drainage-pluvial
SAEP | Systeme-a-agent-d-extinction-propre | SER | Services | SER-PIN-AUP-SAEP |  | PIN | Protection-incendie | AUP | Autre-protection-incendie
SCHM | Seche-mains | SER | Services | SER-ELE-ASY-SCHM |  | ELE | Electricite | ASY | Autre-systeme
SCHS | Seche-serviette | SER | Services | SER-ELE-ASY-SCHS |  | ELE | Electricite | ASY | Autre-systeme
SCOU | Sous-couche | EXT | Exterieur | EXT-AEX-CHA-SCOU |  | AEX | Amenagement-exterieur | CHA | Chaussee
SCSC | Systeme-chimique-sec | SER | Services | SER-PIN-AUP-SCSC |  | PIN | Protection-incendie | AUP | Autre-protection-incendie
SDDC | Systeme-au-dioxyde-de-carbone | SER | Services | SER-PIN-AUP-SDDC |  | PIN | Protection-incendie | AUP | Autre-protection-incendie
SEML | Semelle | SOS | Sous-structure | SOS-FOD-STA-SEML |  | FOD | Fondation | STA | Standard
SEPU | Station-epuisement | SER | Services | SER-PLO-RDS-SEPU |  | PLO | Plomberie | RDS | Reseau-drainage-sanitaire
SEUI | Seuil | SEN | Superstructure-et-enveloppe | SEN-EEX-PEX-SEUI |  | EEX | Envoloppe-exterieure | PEX | Porte-exterieure
SGDM | Systeme-de-generation-de-mousse | SER | Services | SER-PIN-AUP-SGDM |  | PIN | Protection-incendie | AUP | Autre-protection-incendie
SHDE | Systeme-de-hotte-d-evacuation | SER | Services | SER-PIN-AUP-SHDE |  | PIN | Protection-incendie | AUP | Autre-protection-incendie
SHYD | Separateur-hydrocarbure | SER | Services | SER-PLO-RDS-SHYD |  | PLO | Plomberie | RDS | Reseau-drainage-sanitaire
SIDE | Sol-identitaire | EXT | Exterieur | EXT-AEX-FSL-SIDE |  | AEX | Amenagement-exterieur | FSL | Finition-sol
SIFL | Sifflet | SER | Services | SER-CVC-RIN-SIFL |  | CVC | Climatisation-Ventilation-Chauffage | RIN | Regulation-instrumentation
SIGN | Signalisation | EXT | Exterieur | EXT-AEX-CHA-SIGN |  | AEX | Amenagement-exterieur | CHA | Chaussee
SIGN | Signalisation | EXT | Exterieur | EXT-AEX-AST-SIGN |  | AEX | Amenagement-exterieur | AST | Aire-stationnement
SIGN | Signalisation | EXT | Exterieur | EXT-AEX-AEM-SIGN |  | AEX | Amenagement-exterieur | AEM | Amenagement-d'emplacement
SLEG | Supportage-leger | SEN | Superstructure-et-enveloppe | SEN-SUP-CPL-SLEG |  | SUP | Superstructure | CPL | Construction-plancher
SOFF | Soffite | INT | Interieur | INT-FIN-FPL-SOFF |  | FIN | Finition-interieure | FPL | Finition-plafond
SOID | Sol-identitaire | INT | Interieur | INT-ESC-FES-SOID |  | ESC | Escalier | FES | Finition-escalier
SOLD | Sol-dur | INT | Interieur | INT-FIN-FSO-SOLD |  | FIN | Finition-interieure | FSO | Finition-sol
SPDS | Soupape-de-securite | SER | Services | SER-PLO-RED-SPDS |  | PLO | Plomberie | RED | Reseau-eau-domestique
SPUB | Support-publicitaire | INS | Installation | INS-EQU-ADF-SPUB |  | EQU | Equipement | ADF | Aménagement-décoration-fixe
SREF | Systeme-de-refrigeration | SER | Services | SER-CVC-ACV-SREF |  | CVC | Climatisation-Ventilation-Chauffage | ACV | Autre-CVC
SREL | Station-relevement | EXT | Exterieur | EXT-PEX-EPL-SREL |  | PEX | Plomberie-exterieur | EPL | Egout-pluvial
SSAE | Systemes-de-securite-et-d-alarme-pour-l-emplacement | EXT | Exterieur | EXT-ELX-COE-SSAE |  | ELX | Electricite-exterieur | COE | Communication-securite
SSOL | Siphon-de-sol | SER | Services | SER-PLO-RED-SSOL |  | PLO | Plomberie | RED | Reseau-eau-domestique
SSOL | Siphon-de-sol | SER | Services | SER-PLO-RDS-SSOL |  | PLO | Plomberie | RDS | Reseau-drainage-sanitaire
SSOL | Siphon-de-sol | SER | Services | SER-PLO-RDP-SSOL |  | PLO | Plomberie | RDP | Reseau-drainage-pluvial
SSST | Sous-station | EXT | Exterieur | EXT-ELX-DEL-SSST |  | ELX | Electricite-exterieur | DEL | Distribution-electrique
SUBS | Substrat | EXT | Exterieur | EXT-AEX-APA-SUBS |  | AEX | Amenagement-exterieur | APA | Aménagement-paysager
SUPP | Support | SER | Services | SER-PIN-AUP-SUPP |  | PIN | Protection-incendie | AUP | Autre-protection-incendie
SURP | Surpresseur | SER | Services | SER-PLO-RED-SURP |  | PLO | Plomberie | RED | Reseau-eau-domestique
SYTP | Systeme-tube-pneumatique | SER | Services | SER-MTR-ATR-SYTP |  | MTR | Moyen-transport | ATR | Autre-transporteur
TBLC | Tableau-de-comptage | SER | Services | SER-ELE-DIS-TBLC |  | ELE | Electricite | DIS | Distribution
TCPF | Trappe-coupe-feu | SER | Services | SER-PIN-API-TCPF |  | PIN | Protection-incendie | API | Accessoire-protection-incendie
TDIV | Tableau-divisionnaire | SER | Services | SER-ELE-DIS-TDIV |  | ELE | Electricite | DIS | Distribution
TERR | Terrasse | EXT | Exterieur | EXT-AEX-AEM-TERR |  | AEX | Amenagement-exterieur | AEM | Amenagement-d'emplacement
TETE | Tete | EXT | Exterieur | EXT-PEX-EPL-TETE |  | PEX | Plomberie-exterieur | EPL | Egout-pluvial
TFRI | Thermofrigopompe | SER | Services | SER-CVC-SPF-TFRI |  | CVC | Climatisation-Ventilation-Chauffage | SPF | Systeme-production-froid
THEM | Thermometre | SER | Services | SER-PLO-RED-THEM |  | PLO | Plomberie | RED | Reseau-eau-domestique
THEP | Thermopompe | SER | Services | SER-CVC-SPC-THEP |  | CVC | Climatisation-Ventilation-Chauffage | SPC | Systeme-production-chaleur
TIGE | Telephonie-interphonie-genophonie | SER | Services | SER-ELE-CSE-TIGE |  | ELE | Electricite | CSE | Communication-securite
TIRA | Tirant | CSD | Construction-speciale-demolition | CSD-CSP-SSP-TIRA |  | CSP | Construction-speciale | SSP | Structure-speciale
TMIC | Tete-micropieu | SOS | Sous-structure | SOS-FOD-STA-TMIC |  | FOD | Fondation | STA | Standard
TPAN | Toilette-publique-autonettoyante | SER | Services | SER-PLO-APL-TPAN |  | PLO | Plomberie | APL | Appareil-plomberie
TPIE | Tete-pieu | SOS | Sous-structure | SOS-FOD-STA-TPIE |  | FOD | Fondation | STA | Standard
TRAE | Travee | INF | Infrastructures | INF-OLI-VIA-TRAE |  | OLI | Ouvrage-lineaire | VIA | Pont-viaduc
TRAN | Transformateur | SER | Services | SER-ELE-DIS-TRAN |  | ELE | Electricite | DIS | Distribution
TRAN | Transformateur | EXT | Exterieur | EXT-ELX-EEM-TRAN |  | ELX | Electricite-exterieur | EEM | Eclairage-emplacement
TRAP | Trappe | SEN | Superstructure-et-enveloppe | SEN-TOI-OTO-TRAP |  | TOI | Toit | OTO | Ouverture-toit
TREF | Tours-de-refroidissement | SER | Services | SER-CVC-SPF-TREF |  | CVC | Climatisation-Ventilation-Chauffage | SPF | Systeme-production-froid
TREU | Treuil | SER | Services | SER-MTR-ATR-TREU |  | MTR | Moyen-transport | ATR | Autre-transporteur
TROU | Trottoir-roulant | SER | Services | SER-MTR-ETM-TROU |  | MTR | Moyen-transport | ETM | Escalier-trottoir-mecanique
TUYT | Tuyauterie | SER | Services | SER-PLO-RED-TUYT |  | PLO | Plomberie | RED | Reseau-eau-domestique
TUYT | Tuyauterie | SER | Services | SER-PLO-RDS-TUYT |  | PLO | Plomberie | RDS | Reseau-drainage-sanitaire
TUYT | Tuyauterie | SER | Services | SER-PLO-RDP-TUYT |  | PLO | Plomberie | RDP | Reseau-drainage-pluvial
TUYT | Tuyauterie | SER | Services | SER-CVC-SPC-TUYT |  | CVC | Climatisation-Ventilation-Chauffage | SPC | Systeme-production-chaleur
TUYT | Tuyauterie | SER | Services | SER-CVC-SPF-TUYT |  | CVC | Climatisation-Ventilation-Chauffage | SPF | Systeme-production-froid
TUYT | Tuyauterie | SER | Services | SER-CVC-DIS-TUYT |  | CVC | Climatisation-Ventilation-Chauffage | DIS | Distribution
TUYT | Tuyauterie | SER | Services | SER-PIN-CRO-TUYT |  | PIN | Protection-incendie | CRO | Canalisation-robineterie
TUYT | Tuyauterie | EXT | Exterieur | EXT-PEX-AEA-TUYT |  | PEX | Plomberie-exterieur | AEA | Alimentation-eau
TUYT | Tuyauterie | EXT | Exterieur | EXT-PEX-ESA-TUYT |  | PEX | Plomberie-exterieur | ESA | Egout-sanitaire
TUYT | Tuyauterie | EXT | Exterieur | EXT-PEX-EPL-TUYT |  | PEX | Plomberie-exterieur | EPL | Egout-pluvial
TUYT | Tuyauterie | EXT | Exterieur | EXT-PEX-DCH-TUYT |  | PEX | Plomberie-exterieur | DCH | Distribution-chauffage
TUYT | Tuyauterie | EXT | Exterieur | EXT-PEX-DRE-TUYT |  | PEX | Plomberie-exterieur | DRE | Distribution-refroidissement
TUYT | Tuyauterie | EXT | Exterieur | EXT-PEX-DCO-TUYT |  | PEX | Plomberie-exterieur | DCO | Distribution-combustible
TYMP | Tympan | INF | Infrastructures | INF-OLI-TUN-TYMP |  | OLI | Ouvrage-lineaire | TUN | Tunnel
UCON | Unite-de-condensation | SER | Services | SER-CVC-SPF-UCON |  | CVC | Climatisation-Ventilation-Chauffage | SPF | Systeme-production-froid
UNCH | Unite-de-chauffage | SER | Services | SER-CVC-UAU-UNCH |  | CVC | Climatisation-Ventilation-Chauffage | UAU | Unite-autonome
UNCL | Unite-de-climatisation | SER | Services | SER-CVC-UAU-UNCL |  | CVC | Climatisation-Ventilation-Chauffage | UAU | Unite-autonome
UNIV | Unite-de-ventilation | SER | Services | SER-CVC-UAU-UNIV |  | CVC | Climatisation-Ventilation-Chauffage | UAU | Unite-autonome
URIN | Urinoir | SER | Services | SER-PLO-APL-URIN |  | PLO | Plomberie | APL | Appareil-plomberie
VANN | Vanne | SER | Services | SER-PLO-RED-VANN |  | PLO | Plomberie | RED | Reseau-eau-domestique
VANN | Vanne | SER | Services | SER-PLO-RDS-VANN |  | PLO | Plomberie | RDS | Reseau-drainage-sanitaire
VANN | Vanne | SER | Services | SER-CVC-RIN-VANN |  | CVC | Climatisation-Ventilation-Chauffage | RIN | Regulation-instrumentation
VANN | Vanne | EXT | Exterieur | EXT-PEX-AEA-VANN |  | PEX | Plomberie-exterieur | AEA | Alimentation-eau
VANN | Vanne | EXT | Exterieur | EXT-PEX-DCO-VANN |  | PEX | Plomberie-exterieur | DCO | Distribution-combustible
VASQ | Vasque | SER | Services | SER-PLO-APL-VASQ |  | PLO | Plomberie | APL | Appareil-plomberie
VDES | Volet-desenfumage | SER | Services | SER-PIN-API-VDES |  | PIN | Protection-incendie | API | Accessoire-protection-incendie
VENT | Ventilateur | SER | Services | SER-CVC-RIN-VENT |  | CVC | Climatisation-Ventilation-Chauffage | RIN | Regulation-instrumentation
VERR | Verriere | SEN | Superstructure-et-enveloppe | SEN-TOI-COU-VERR |  | TOI | Toit | COU | Couverture
VGRA | Ventilateur-a-gravite | SEN | Superstructure-et-enveloppe | SEN-TOI-OTO-VGRA |  | TOI | Toit | OTO | Ouverture-toit
VIDR | Vidoir | SER | Services | SER-PLO-APL-VIDR |  | PLO | Plomberie | APL | Appareil-plomberie
VOIL | Voile | SEN | Superstructure-et-enveloppe | SEN-SUP-CPL-VOIL |  | SUP | Superstructure | CPL | Construction-plancher
VORD | Vide-ordures | SER | Services | SER-MTR-ATR-VORD |  | MTR | Moyen-transport | ATR | Autre-transporteur
VOUV | Voussoir | INF | Infrastructures | INF-OLI-TUN-VOUV |  | OLI | Ouvrage-lineaire | TUN | Tunnel
VOUV | Voussoir | INF | Infrastructures | INF-OLI-VIA-VOUV |  | OLI | Ouvrage-lineaire | VIA | Pont-viaduc
WCWC | WC (Cabinet-d-aisance) | SER | Services | SER-PLO-APL-WCWC |  | PLO | Plomberie | APL | Appareil-plomberie
AERA | Palier ascenseur espace refuge Neutre | MOB | Mobilier
ALIA | Cache point alimentation Neutre | MOB | Mobilier
ASRA | Palier ascenseur Neutre | MOB | Mobilier
CDEA | Configuration défibrillateur Neutre | MOB | Mobilier
CIDB | Configuration en drapeau Rétroéclairé double face | MOB | Mobilier
CIDC | Configuration en drapeau Réversible double face | MOB | Mobilier
CIDR | Configuration en drapeau Rétroéclairé simple face | MOB | Mobilier
CIDS | Configuration en drapeau Statique | MOB | Mobilier
CIDV | Configuration en drapeau Réversible simple face | MOB | Mobilier
CMOA | Complète pour espace d'accueil, mezz, salle échange et quais Neutre | MOB | Mobilier
CMOD | Complète pour espace d'accueil, mezz, salle échange et quais Avec défibrillateur | MOB | Mobilier
COPA | Configuration ouverture de porte Neutre | MOB | Mobilier
CQAT | Casquette En angle | MOB | Mobilier
CQLT | Casquette retour latéral En angle | MOB | Mobilier
CQTS | Casquette Statique | MOB | Mobilier
CQTT | Casquette En angle | MOB | Mobilier
CSFR | Configuration simple face Rétroéclairé | MOB | Mobilier
EPSA | Ebrasement porte de service Neutre | MOB | Mobilier
ERIA | Espace refuge isolé Neutre | MOB | Mobilier
ETIS | Entretoise d'imposte Statique | MOB | Mobilier
FPLA | Faux-plafond Neutre | MOB | Mobilier
FRSS | Fileur de raccordement supérieur Linéaire | MOB | Mobilier
INSA | Cache point fixation Neutre | MOB | Mobilier
MACA | Module accoudoir Neutre | MOB | Mobilier
MACS | Mat complet Statique | MOB | Mobilier
MACT | Mat complet En angle | MOB | Mobilier
MADA | Module assis debout Neutre | MOB | Mobilier
MASA | Module assises Neutre | MOB | Mobilier
MASS | Mat simple Statique | MOB | Mobilier
MAST | Mat simple En angle | MOB | Mobilier
MCDS | Module cadre décors Statique | MOB | Mobilier
MCDV | Module cadre décors Réversible | MOB | Mobilier
MDNA | Module dos neutre Neutre | MOB | Mobilier
MHAA | Module de gestion épaisseurs Neutre | MOB | Mobilier
MHAS | Module de gestion épaisseurs Statique | MOB | Mobilier
MHDA | Module cadre d'habillage pour caisson iv dynamique Neutre | MOB | Mobilier
MHIA | Module cadre d'habillage pour caisson iv dynamique et intéractive Neutre | MOB | Mobilier
MILS | Module habillage ascenseur et illustration Statique | MOB | Mobilier
MPRA | Module provisoire chantier Neutre | MOB | Mobilier
MSIA | Module structure pour illustration autoportant Neutre | MOB | Mobilier
MSOA | Module socle Neutre | MOB | Mobilier
MSSA | Module structure spécifique Neutre | MOB | Mobilier
MSTA | Module structure Neutre | MOB | Mobilier
MTES | Module signalétique temporaire Statique | MOB | Mobilier
MTRA | Module transition Neutre | MOB | Mobilier
MZVS | Module Titrage Zone de vente Statique | MOB | Mobilier
PAFA | Porte accès façade Neutre | MOB | Mobilier
PCCA | Poste d'accueil Neutre (plateau mécanisé par défaut) | MOB | Mobilier
PFCS | Paroi front office avec grille cvc Statique | MOB | Mobilier
PFOS | Paroi front office Statique | MOB | Mobilier
PFOT | Paroi front office En angle | MOB | Mobilier
PLOT | Paroi latérale opaque En angle (sans store) | MOB | Mobilier
PLTT | Paroi latérale vitrée pour poste d'accueil En angle (avec pareclose LdC et store) | MOB | Mobilier
PLVT | Paroi latérale vitrée En angle (sans store) | MOB | Mobilier
PNOA | Paroi neutre opaque Neutre | MOB | Mobilier
PNVA | Paroi neutre vitrée Neutre | MOB | Mobilier
PSOA | Porte de service opaque Neutre | MOB | Mobilier
PSVA | Porte de service avec oculus vitré Neutre | MOB | Mobilier
RAES | Raccordement d'extrémité Linéaire | MOB | Mobilier
RAET | Raccordement d'extrémité En angle | MOB | Mobilier
RGTA | Rangement intégré Neutre | MOB | Mobilier
RVSA | Revètement sol Neutre | MOB | Mobilier
STPA | Structure porteuse habillage Neutre | MOB | Mobilier